## Stavba
#RTSROZP# | Položkový rozpočet stavby
| Stavba: |  | 2024052 | Městský úřad Česká Kamenice
| Objednatel: | [5 empty] | IČO:
DIČ:
| Projektant: | [5 empty] | IČO:
DIČ:
| Zhotovitel: | [5 empty] | IČO:
DIČ:
Vypracoval:
| Rozpis ceny | [6 empty] | Celkem
HSV | HSV | [6 empty] | 0
PSV | PSV | [6 empty] | 0
MON | MON | [6 empty] | 0
VN | Vedlejší náklady | [6 empty] | 0
ON | Ostatní náklady | [6 empty] | 0
| Celkem | [6 empty] | 0
Rekapitulace daní
0 | Základ pro sníženou DPH |  |  | 12 | % | 0 |  |  | CZK
0 | Snížená DPH |  |  | 12 | % | 0 |  |  | CZK
0 | Základ pro základní DPH |  |  | 21 | % | 0 |  |  | CZK
0 | Základní DPH |  |  | 21 | % | 0 |  |  | CZK
0 | Zaokrouhlení |  |  |  |  | 0 |  |  | CZK
| Cena celkem bez DPH |  |  |  |  | 0 |  |  | CZK
0 | Cena celkem s DPH |  |  |  |  | 0 |  |  | CZK
|  | v |  |  | dne
|  |  | Za zhotovitele |  |  |  | Za objednatele
Rekapitulace dílčích částí
#CASTI>> | Číslo | Název |  |  | Základ pro sníženou DPH | Základ pro základní DPH | DPH celkem | Cena celkem | %
1 | Stavba |  |  |  | 0 | 0 | 0 | 0
2 | 01 | Oprava sociálního zařízení II.NP - m.č. 211-214 |  |  | 0 | 0 | 0 | 0
3 | 2024052 | Česká Kamenice
2 | 02 | Oprava sociálního zařízení III.NP - m.č. 312-315 |  |  | 0 | 0 | 0 | 0
3 | 2024052 | Česká Kamenice
| Celkem za stavbu |  |  |  | 0 | 0 | 0 | 0 | 0
Rekapitulace dílů
| Číslo | Název |  |  | Typ dílu |  |  | Celkem | %
| 3 | Svislé a kompletní konstrukce |  |  | HSV |  |  | 0
| 61 | Úpravy povrchů vnitřní |  |  | HSV |  |  | 0
| 63 | Podlahy a podlahové konstrukce |  |  | HSV |  |  | 0
| 94 | Lešení a stavební výtahy |  |  | HSV |  |  | 0
| 95 | Dokončovací konstrukce na pozemních stavbách |  |  | HSV |  |  | 0
| 96 | Bourání konstrukcí |  |  | HSV |  |  | 0
| 99 | Staveništní přesun hmot |  |  | HSV |  |  | 0
| 711 | Izolace proti vodě |  |  | PSV |  |  | 0
| 721 | Vnitřní kanalizace |  |  | PSV |  |  | 0
| 722 | Vnitřní vodovod |  |  | PSV |  |  | 0
| 725 | Zařizovací předměty |  |  | PSV |  |  | 0
| 728 | Vzduchotechnika |  |  | PSV |  |  | 0
| 733 | Rozvod potrubí |  |  | PSV |  |  | 0
| 734 | Armatury |  |  | PSV |  |  | 0
| 735 | Otopná tělesa |  |  | PSV |  |  | 0
| 766 | Konstrukce truhlářské, okna a dveře |  |  | PSV |  |  | 0
| 771 | Podlahy z dlaždic a obklady |  |  | PSV |  |  | 0
| 781 | Obklady keramické |  |  | PSV |  |  | 0
| 784 | Malby |  |  | PSV |  |  | 0
| M21 | Elektromontáže |  |  | MON |  |  | 0
| D96 | Přesuny suti a vybouraných hmot |  |  | PSU |  |  | 0
| Cena celkem | [6 empty] | 0 | 0
Note on D11: Název
Note on I11: IČO
Note on D12: Ulice
Note on I12: DIČ
Note on D13: PSČ
Note on E13: Místo

## VzorPolozky (hidden)
Položkový rozpočet
S:
O:
R:

## 01 2024052 Pol
Položkový rozpočet | [27 empty] | #TypZaznamu#
S: | 2024052 | Městský úřad Česká Kamenice | [25 empty] | STA
O: | 01 | Oprava sociálního zařízení II.NP - m.č. 211-214 | [22 empty] | STA |  |  | OBJ
R: | 2024052 | Česká Kamenice | [25 empty] | ROZ
P.č. | Číslo položky | Název položky | MJ | Množství | Cena / MJ | Celkem | Dodávka | Dodávka celk. | Montáž | Montáž celk. | DPH | Cena s DPH | Hmotnost / MJ | Hmotnost celk.(t) | Dem. hmotnost / MJ | Dem. hmotnost celk.(t) | Ceník | Cen. soustava / platnost | Cenová úroveň | Nhod / MJ | Nhod celk. | Dodavatel | Typ položky | Stav položky
Díl: | 3 | Svislé a kompletní konstrukce |  |  |  | 0 |  | 0 |  | 0 |  | 0 |  | 0.42 |  | 0 |  |  |  |  | 1.86 | [6 empty] | DIL
1 | 346275115R00 | Přizdívky z desek porobetonových tl. 150 mm | m2 | 2.6375 |  | 0 |  | 0 |  | 0 | 21 | 0 | 0.15931 | 0.42 | 0 | 0 |  | RTS 25/ II | RTS 25/ II | 0.704 | 1.86 |  | Práce | Běžná |  |  |  | POL1_
|  | WC : | [25 empty] | VV | 0
|  | m.č.212 : 1,05*1,25 |  | 1.31 | [23 empty] | VV | 0
|  | m.č.214 : 1,06*1,25 |  | 1.32 | [23 empty] | VV | 0
Díl: | 61 | Úpravy povrchů vnitřní |  |  |  | 0 |  | 0 |  | 0 |  | 0 |  | 1.12 |  | 0 |  |  |  |  | 28.17 | [6 empty] | DIL
2 | 611421221R00 | Oprava váp.omítek stropů do 10% plochy - hladkých | m2 | 6.2 |  | 0 |  | 0 |  | 0 | 21 | 0 | 0.00574 | 0.04 | 0 | 0 |  | RTS 25/ II | RTS 25/ II | 0.18985 | 1.18 |  | Práce | Běžná |  |  |  | POL1_
|  | Včetně pomocného pracovního lešení o výšce podlahy do 1900 mm a pro zatížení do 1,5 kPa. | [25 empty] | POP
|  | m.č.211 : 1,6 |  | 1.6 | [23 empty] | VV | 0
|  | m.č.212 : 1,5 |  | 1.5 | [23 empty] | VV | 0
|  | m.č.213 : 1,6 |  | 1.6 | [23 empty] | VV | 0
|  | m.č.214 : 1,5 |  | 1.5 | [23 empty] | VV | 0
3 | 611471413R00 | Úprava stropů aktiv. štukem s přísadou | m2 | 6.2 |  | 0 |  | 0 |  | 0 | 21 | 0 | 0.00791 | 0.05 | 0 | 0 |  | RTS 25/ II | RTS 25/ II | 0.381 | 2.36 |  | Práce | Běžná |  |  |  | POL1_
|  | m.č.211 : 1,6 |  | 1.6 | [23 empty] | VV | 0
|  | m.č.212 : 1,5 |  | 1.5 | [23 empty] | VV | 0
|  | m.č.213 : 1,6 |  | 1.6 | [23 empty] | VV | 0
|  | m.č.214 : 1,5 |  | 1.5 | [23 empty] | VV | 0
4 | 612421221R00 | Oprava vápen.omítek stěn do 10 % pl. - hladkých | m2 | 33.55 |  | 0 |  | 0 |  | 0 | 21 | 0 | 0.00534 | 0.18 | 0 | 0 |  | RTS 25/ II | RTS 25/ II | 0.10855 | 3.64 |  | Práce | Běžná |  |  |  | POL1_
|  | nad stáv. obklady : | [25 empty] | VV | 0
|  | m.č.211 : | [25 empty] | VV | 0
|  | (1,48+1,06)*2*(3,25-1,5) |  | 8.89 | [23 empty] | VV | 0
|  | -0,6*0,5*2 |  | -0.6 | [23 empty] | VV | 0
|  | m.č.212 : | [25 empty] | VV | 0
|  | (1,45+1,06)*2*(3,25-1,5) |  | 8.79 | [23 empty] | VV | 0
|  | -0,6*0,5*1 |  | -0.3 | [23 empty] | VV | 0
|  | m.č.213 : | [25 empty] | VV | 0
|  | (1,48+1,06)*2*(3,25-1,5) |  | 8.89 | [23 empty] | VV | 0
|  | -0,6*0,5*2 |  | -0.6 | [23 empty] | VV | 0
|  | m.č.214 : | [25 empty] | VV | 0
|  | (1,45+1,06)*2*(3,25-1,5) |  | 8.79 | [23 empty] | VV | 0
|  | -0,6*0,5*1 |  | -0.3 | [23 empty] | VV | 0
5 | 612421421R00 | Oprava vápen.omítek stěn do 50 % pl. - hladkých | m2 | 24.9 |  | 0 |  | 0 |  | 0 | 21 | 0 | 0.0246 | 0.61 | 0 | 0 |  | RTS 25/ II | RTS 25/ II | 0.4276 | 10.65 |  | Práce | Běžná |  |  |  | POL1_
|  | Včetně pomocného pracovního lešení o výšce podlahy do 1900 mm a pro zatížení do 1,5 kPa. | [25 empty] | POP
|  | po obkladech : | [25 empty] | VV | 0
|  | m.č.211 : | [25 empty] | VV | 0
|  | (1,48+1,06)*2*1,5 |  | 7.62 | [23 empty] | VV | 0
|  | -0,6*1,5*2 |  | -1.8 | [23 empty] | VV | 0
|  | m.č.212 : | [25 empty] | VV | 0
|  | (1,45+1,06)*2*1,5 |  | 7.53 | [23 empty] | VV | 0
|  | -0,6*1,5*1 |  | -0.9 | [23 empty] | VV | 0
|  | m.č.213 : | [25 empty] | VV | 0
|  | (1,48+1,06)*2*1,5 |  | 7.62 | [23 empty] | VV | 0
|  | -0,6*1,5*2 |  | -1.8 | [23 empty] | VV | 0
|  | m.č.214 : | [25 empty] | VV | 0
|  | (1,45+1,06)*2*1,5 |  | 7.53 | [23 empty] | VV | 0
|  | -0,6*1,5*1 |  | -0.9 | [23 empty] | VV | 0
6 | 612425931R00 | Omítka vápenná vnitřního ostění - štuková | m2 | 1.0395 |  | 0 |  | 0 |  | 0 | 21 | 0 | 0.05369 | 0.06 | 0 | 0 |  | RTS 25/ II | RTS 25/ II | 1.1772 | 1.22 |  | Práce | Běžná |  |  |  | POL1_
|  | (0,87+0,57+0,87)*0,45 |  | 1.0395 | [23 empty] | VV | 0
7 | 612471413R00 | Úprava vnitřních stěn aktivovaným štukem s přísad. | m2 | 25.25 |  | 0 |  | 0 |  | 0 | 21 | 0 | 0.00658 | 0.17 | 0 | 0 |  | RTS 25/ II | RTS 25/ II | 0.319 | 8.05 |  | Práce | Běžná |  |  |  | POL1_
|  | nad obklady : | [25 empty] | VV | 0
|  | m.č.211 : | [25 empty] | VV | 0
|  | (1,48+1,06)*2*(3,25-2) |  | 6.35 | [23 empty] | VV | 0
|  | m.č.212 : | [25 empty] | VV | 0
|  | (1,45+1,06)*2*(3,25-2) |  | 6.28 | [23 empty] | VV | 0
|  | m.č.213 : | [25 empty] | VV | 0
|  | (1,48+1,06)*2*(3,25-2) |  | 6.35 | [23 empty] | VV | 0
|  | m.č.214 : | [25 empty] | VV | 0
|  | (1,45+1,06)*2*(3,25-2) |  | 6.28 | [23 empty] | VV | 0
8 | 612481211RT2 | Montáž výztužné sítě(perlinky)do stěrky-vnit.stěny, včetně výztužné sítě a stěrkového tmelu | m2 | 2.954 |  | 0 |  | 0 |  | 0 | 21 | 0 | 0.00367 | 0.01 | 0 | 0 |  | RTS 25/ II | RTS 25/ II | 0.362 | 1.07 |  | Práce | Běžná |  |  |  | POL1_
|  | WC : | [25 empty] | VV | 0
|  | m.č.212 : 1,05*(1,25+0,15) |  | 1.47 | [23 empty] | VV | 0
|  | m.č.214 : 1,06*(1,25+0,15) |  | 1.48 | [23 empty] | VV | 0
Díl: | 63 | Podlahy a podlahové konstrukce |  |  |  | 0 |  | 0 |  | 0 |  | 0 |  | 0.46 |  | 0 |  |  |  |  | 1.68 | [6 empty] | DIL
9 | 632451032R00 | Vyrovnávací potěr MC 15, v ploše, tl. 30 mm | m2 | 6.2 |  | 0 |  | 0 |  | 0 | 21 | 0 | 0.07426 | 0.46 | 0 | 0 |  | RTS 25/ II | RTS 25/ II | 0.271 | 1.68 |  | Práce | Běžná |  |  |  | POL1_
|  | po vybourané dlažbě : | [25 empty] | VV | 0
|  | m.č.211 : 1,6 |  | 1.6 | [23 empty] | VV | 0
|  | m.č.212 : 1,5 |  | 1.5 | [23 empty] | VV | 0
|  | m.č.213 : 1,6 |  | 1.6 | [23 empty] | VV | 0
|  | m.č.214 : 1,5 |  | 1.5 | [23 empty] | VV | 0
Díl: | 94 | Lešení a stavební výtahy |  |  |  | 0 |  | 0 |  | 0 |  | 0 |  | 0 |  | 0 |  |  |  |  | 0.71 | [6 empty] | DIL
10 | 941955001R00 | Lešení lehké pomocné, výška podlahy do 1,2 m | m2 | 4 |  | 0 |  | 0 |  | 0 | 21 | 0 | 0.00121 | 0 | 0 | 0 |  | RTS 25/ II | RTS 25/ II | 0.177 | 0.71 |  | Práce | Běžná |  |  |  | POL1_
Díl: | 95 | Dokončovací konstrukce na pozemních stavbách |  |  |  | 0 |  | 0 |  | 0 |  | 0 |  | 0 |  | 0 |  |  |  |  | 1.91 | [6 empty] | DIL
11 | 952901111R00 | Vyčištění budov o výšce podlaží do 4 m | m2 | 6.2 |  | 0 |  | 0 |  | 0 | 21 | 0 | 4e-05 | 0 | 0 | 0 |  | RTS 25/ II | RTS 25/ II | 0.308 | 1.91 |  | Práce | Běžná |  |  |  | POL1_
|  | m.č.211 : 1,6 |  | 1.6 | [23 empty] | VV | 0
|  | m.č.212 : 1,5 |  | 1.5 | [23 empty] | VV | 0
|  | m.č.213 : 1,6 |  | 1.6 | [23 empty] | VV | 0
|  | m.č.214 : 1,5 |  | 1.5 | [23 empty] | VV | 0
12 | 95.01 | Zabezpečení průchodu mezi m.č. 209 - 204 - prachotěsný uzávěr | ks | 1 |  | 0 |  | 0 |  | 0 | 21 | 0 | 0 | 0 | 0 | 0 |  | Vlastní | Indiv | 0 | 0 |  | Práce | Běžná |  |  |  | POL1_
13 | 95.02 | Denní úklid výtahu, vč. ochrany podlahy výtahu proti poškození | ks | 1 |  | 0 |  | 0 |  | 0 | 21 | 0 | 0 | 0 | 0 | 0 |  | Vlastní | Indiv | 0 | 0 |  | Práce | Běžná |  |  |  | POL1_
Díl: | 96 | Bourání konstrukcí |  |  |  | 0 |  | 0 |  | 0 |  | 0 |  | 0.01 |  | 2.21 |  |  |  |  | 13.56 | [6 empty] | DIL
14 | 965081713R00 | Bourání dlažeb keramických tl.10 mm, nad 1 m2 | m2 | 6.2 |  | 0 |  | 0 |  | 0 | 21 | 0 | 0 | 0 | 0.02 | 0.12 |  | RTS 25/ II | RTS 25/ II | 0.147 | 0.91 |  | Práce | Běžná |  |  |  | POL1_
|  | m.č.211 : 1,6 |  | 1.6 | [23 empty] | VV | 0
|  | m.č.212 : 1,5 |  | 1.5 | [23 empty] | VV | 0
|  | m.č.213 : 1,6 |  | 1.6 | [23 empty] | VV | 0
|  | m.č.214 : 1,5 |  | 1.5 | [23 empty] | VV | 0
15 | 968061125R00 | Vyvěšení dřevěných a plastových dveřních křídel pl. do 2 m2 | kus | 4 |  | 0 |  | 0 |  | 0 | 21 | 0 | 0 | 0 | 0 | 0 |  | RTS 25/ II | RTS 25/ II | 0.05 | 0.2 |  | Práce | Běžná |  |  |  | POL1_
16 | 968062354R00 | Vybourání dřevěných rámů oken dvojitých pl. 1 m2 | m2 | 0.4959 |  | 0 |  | 0 |  | 0 | 21 | 0 | 0.00219 | 0 | 0.075 | 0.04 |  | RTS 25/ II | RTS 25/ II | 0.955 | 0.47 |  | Práce | Běžná |  |  |  | POL1_
|  | 0,57*0,87 |  | 0.4959 | [23 empty] | VV | 0
17 | 968072455R00 | Vybourání kovových dveřních zárubní pl. do 2 m2 | m2 | 4.8 |  | 0 |  | 0 |  | 0 | 21 | 0 | 0.00117 | 0.01 | 0.076 | 0.36 |  | RTS 25/ II | RTS 25/ II | 0.939 | 4.51 |  | Práce | Běžná |  |  |  | POL1_
|  | 0,6*2*4 |  | 4.8 | [23 empty] | VV | 0
18 | 978059531R00 | Odsekání vnitřních obkladů stěn nad 2 m2 | m2 | 24.9 |  | 0 |  | 0 |  | 0 | 21 | 0 | 0 | 0 | 0.068 | 1.69 |  | RTS 25/ II | RTS 25/ II | 0.3 | 7.47 |  | Práce | Běžná |  |  |  | POL1_
|  | m.č.211 : | [25 empty] | VV | 0
|  | (1,48+1,06)*2*1,5 |  | 7.62 | [23 empty] | VV | 0
|  | -0,6*1,5*2 |  | -1.8 | [23 empty] | VV | 0
|  | m.č.212 : | [25 empty] | VV | 0
|  | (1,45+1,06)*2*1,5 |  | 7.53 | [23 empty] | VV | 0
|  | -0,6*1,5*1 |  | -0.9 | [23 empty] | VV | 0
|  | m.č.213 : | [25 empty] | VV | 0
|  | (1,48+1,06)*2*1,5 |  | 7.62 | [23 empty] | VV | 0
|  | -0,6*1,5*2 |  | -1.8 | [23 empty] | VV | 0
|  | m.č.214 : | [25 empty] | VV | 0
|  | (1,45+1,06)*2*1,5 |  | 7.53 | [23 empty] | VV | 0
|  | -0,6*1,5*1 |  | -0.9 | [23 empty] | VV | 0
Díl: | 99 | Staveništní přesun hmot |  |  |  | 0 |  | 0 |  | 0 |  | 0 |  | 0 |  | 0 |  |  |  |  | 4.2 | [6 empty] | DIL
19 | 999281145R00 | Přesun hmot pro opravy a údržbu do v. 6 m, nošením | t | 2.0015 |  | 0 |  | 0 |  | 0 | 21 | 0 | 0 | 0 | 0 | 0 |  | RTS 25/ II | RTS 25/ II | 2.1 | 4.2 |  | Přesun hmot | Běžná |  |  |  | POL7_
Díl: | 711 | Izolace proti vodě |  |  |  | 0 |  | 0 |  | 0 |  | 0 |  | 0.05 |  | 0 |  |  |  |  | 6.23 | [6 empty] | DIL
20 | 711212002R00 | Stěrka hydroizolační, vč. dodávky HI hmoty | m2 | 10.24 |  | 0 |  | 0 |  | 0 | 21 | 0 | 0.00368 | 0.04 | 0 | 0 |  | RTS 25/ II | RTS 25/ II | 0.385 | 3.94 |  | Práce | Běžná |  |  |  | POL1_
|  | dvouvrstvá | [25 empty] | POP
|  | podlaha : | [25 empty] | VV | 0
|  | m.č.211 : 1,6 |  | 1.6 | [23 empty] | VV | 0
|  | m.č.212 : 1,5 |  | 1.5 | [23 empty] | VV | 0
|  | m.č.213 : 1,6 |  | 1.6 | [23 empty] | VV | 0
|  | m.č.214 : 1,5 |  | 1.5 | [23 empty] | VV | 0
|  | Mezisoučet |  | 6.2 | [23 empty] | VV | 1
|  | stěny : | [25 empty] | VV | 0
|  | m.č.211 : | [25 empty] | VV | 0
|  | (1,48+1,06)*2*0,2 |  | 1.02 | [23 empty] | VV | 0
|  | m.č.212 : | [25 empty] | VV | 0
|  | (1,45+1,06)*2*0,2 |  | 1 | [23 empty] | VV | 0
|  | m.č.213 : | [25 empty] | VV | 0
|  | (1,48+1,06)*2*0,2 |  | 1.02 | [23 empty] | VV | 0
|  | m.č.214 : | [25 empty] | VV | 0
|  | (1,45+1,06)*2*0,2 |  | 1 | [23 empty] | VV | 0
|  | Mezisoučet |  | 4.04 | [23 empty] | VV | 1
21 | 711212601R00 | Utěsnění detailů při stěrkových hydroizolacích, těsnicí pás do spoje podlaha - stěna, vč. dodávky | m | 20.2 |  | 0 |  | 0 |  | 0 | 21 | 0 | 0.00032 | 0.01 | 0 | 0 |  | RTS 25/ II | RTS 25/ II | 0.11 | 2.22 |  | Práce | Běžná |  |  |  | POL1_
|  | stěny : | [25 empty] | VV | 0
|  | m.č.211 : | [25 empty] | VV | 0
|  | (1,48+1,06)*2 |  | 5.08 | [23 empty] | VV | 0
|  | m.č.212 : | [25 empty] | VV | 0
|  | (1,45+1,06)*2 |  | 5.02 | [23 empty] | VV | 0
|  | m.č.213 : | [25 empty] | VV | 0
|  | (1,48+1,06)*2 |  | 5.08 | [23 empty] | VV | 0
|  | m.č.214 : | [25 empty] | VV | 0
|  | (1,45+1,06)*2 |  | 5.02 | [23 empty] | VV | 0
22 | 998711101R00 | Přesun hmot pro izolace proti vodě, v objektech výšky do 6 m | t | 0.04415 |  | 0 |  | 0 |  | 0 | 21 | 0 | 0 | 0 | 0 | 0 |  | RTS 25/ II | RTS 25/ II | 1.567 | 0.07 |  | Přesun hmot | Běžná |  |  |  | POL7_
Díl: | 721 | Vnitřní kanalizace |  |  |  | 0 |  | 0 |  | 0 |  | 0 |  | 0.01 |  | 0 |  |  |  |  | 1.6 | [6 empty] | DIL
23 | 721170952R00 | Provedení opravy vnitřní kanalizace, potrubí plastové, vsazení odbočky, potrubí hrdlové, do D 63 mm | kus | 1 |  | 0 |  | 0 |  | 0 | 21 | 0 | 0.00702 | 0.01 | 0 | 0 |  | RTS 25/ II | RTS 25/ II | 0.804 | 0.8 |  | Práce | Běžná |  |  |  | POL1_
|  | Včetně pomocného lešení o výšce podlahy do 1900 mm a pro zatížení do 1,5 kPa. | [25 empty] | POP
24 | 721176101R00 | Potrubí HT připojovací, D 32 x 1,8 mm | m | 2 |  | 0 |  | 0 |  | 0 | 21 | 0 | 0.00034 | 0 | 0 | 0 |  | RTS 25/ II | RTS 25/ II | 0.32 | 0.64 |  | Práce | Běžná |  |  |  | POL1_
|  | Potrubí včetně tvarovek. Bez zednických výpomocí. | [25 empty] | POP
|  | k ohřívači : 2 |  | 2 | [23 empty] | VV | 0
25 | 721194103R00 | Vyvedení odpadních výpustek, D 32 x 1,8 mm | kus | 1 |  | 0 |  | 0 |  | 0 | 21 | 0 | 0 | 0 | 0 | 0 |  | RTS 25/ II | RTS 25/ II | 0.148 | 0.15 |  | Práce | Běžná |  |  |  | POL1_
26 | 721.01 | Ostatní bourací a přípomocné práce vč. materiálu | hod | 4 |  | 0 |  | 0 |  | 0 | 21 | 0 | 0 | 0 | 0 | 0 |  | Vlastní | Indiv | 0 | 0 |  | Práce | Běžná |  |  |  | POL1_
27 | 998721101R00 | Přesun hmot pro vnitřní kanalizaci, v objektech výšky do 6 m | t | 0.0077 |  | 0 |  | 0 |  | 0 | 21 | 0 | 0 | 0 | 0 | 0 |  | RTS 25/ II | RTS 25/ II | 1.47 | 0.01 |  | Přesun hmot | Běžná |  |  |  | POL7_
Díl: | 722 | Vnitřní vodovod |  |  |  | 0 |  | 0 |  | 0 |  | 0 |  | 0.02 |  | 0 |  |  |  |  | 6.08 | [6 empty] | DIL
28 | 722172331R00 | Potrubí plastové PP-R Instaplast, včetně zednických výpomocí, D 20 x 3,4 mm, PN 20 | m | 5 |  | 0 |  | 0 |  | 0 | 21 | 0 | 0.00401 | 0.02 | 0 | 0 |  | RTS 25/ II | RTS 25/ II | 0.5429 | 2.71 |  | Práce | Běžná |  |  |  | POL1_
|  | Potrubí včetně tvarovek a zednických výpomocí. | [25 empty] | POP
|  | Včetně pomocného lešení o výšce podlahy do 1900 mm a pro zatížení do 1,5 kPa. | [25 empty] | POP
29 | 722181222RZ6 | Izolace návleková tl. stěny 9 mm, vnitřní průměr 20 mm | m | 5 |  | 0 |  | 0 |  | 0 | 21 | 0 | 2e-05 | 0 | 0 | 0 |  | RTS 25/ II | RTS 25/ II | 0.129 | 0.65 |  | Práce | Běžná |  |  |  | POL1_
|  | V položce je kalkulována dodávka izolační trubice, spon a lepicí pásky. | [25 empty] | POP
30 | 722202213R00 | Nástěnka MZD PP-R INSTAPLAST, D 20 mm x R 1/2" | kus | 4 |  | 0 |  | 0 |  | 0 | 21 | 0 | 0.00018 | 0 | 0 | 0 |  | RTS 25/ II | RTS 25/ II | 0.254 | 1.02 |  | Práce | Běžná |  |  |  | POL1_
31 | 722229101R00 | Montáž vodovodních armatur,1závit, G 1/2" | kus | 6 |  | 0 |  | 0 |  | 0 | 21 | 0 | 4e-05 | 0 | 0 | 0 |  | RTS 25/ II | RTS 25/ II | 0.145 | 0.87 |  | Práce | Běžná |  |  |  | POL1_
32 | 722235651R00 | Ventil vodovodní, zpětný, DN 15 mm | kus | 1 |  | 0 |  | 0 |  | 0 | 21 | 0 | 0.00016 | 0 | 0 | 0 |  | RTS 25/ II | RTS 25/ II | 0.165 | 0.17 |  | Práce | Běžná |  |  |  | POL1_
33 | 722235111R00 | Kohout vodovodní, kulový, vnitřní-vnitřní závit, DN 15 mm | kus | 1 |  | 0 |  | 0 |  | 0 | 21 | 0 | 0.00014 | 0 | 0 | 0 |  | RTS 25/ II | RTS 25/ II | 0.165 | 0.17 |  | Práce | Běžná |  |  |  | POL1_
34 | 722280106R00 | Tlaková zkouška vodovodního potrubí DN 32 mm | m | 5 |  | 0 |  | 0 |  | 0 | 21 | 0 | 0 | 0 | 0 | 0 |  | RTS 25/ II | RTS 25/ II | 0.029 | 0.15 |  | Práce | Běžná |  |  |  | POL1_
|  | Včetně dodávky vody, uzavření a zabezpečení konců potrubí. | [25 empty] | POP
35 | 722290234R00 | Proplach a dezinfekce vodovodního potrubí DN 80 mm | m | 5 |  | 0 |  | 0 |  | 0 | 21 | 0 | 1e-05 | 0 | 0 | 0 |  | RTS 25/ II | RTS 25/ II | 0.062 | 0.31 |  | Práce | Běžná |  |  |  | POL1_
|  | Včetně dodání desinfekčního prostředku. | [25 empty] | POP
36 | 722.01 | Ostatní bourací a přípomocné práce vč. materiálu | hod | 4 |  | 0 |  | 0 |  | 0 | 21 | 0 | 0 | 0 | 0 | 0 |  | Vlastní | Indiv | 0 | 0 |  | Práce | Běžná |  |  |  | POL1_
37 | 55141040R | Ventil rohový | kus | 6 |  | 0 |  | 0 |  | 0 | 21 | 0 | 9e-05 | 0 | 0 | 0 | SPCM | RTS 25/ II | RTS 25/ II | 0 | 0 |  | Specifikace | Běžná |  |  |  | POL3_
38 | 998722101R00 | Přesun hmot pro vnitřní vodovod, v objektech výšky do 6 m | t | 0.022 |  | 0 |  | 0 |  | 0 | 21 | 0 | 0 | 0 | 0 | 0 |  | RTS 25/ II | RTS 25/ II | 1.327 | 0.03 |  | Přesun hmot | Běžná |  |  |  | POL7_
Díl: | 725 | Zařizovací předměty |  |  |  | 0 |  | 0 |  | 0 |  | 0 |  | 0.12 |  | 0.11 |  |  |  |  | 18.2 | [6 empty] | DIL
39 | 725110814R00 | Demontáž klozetů kombinovaných | soubor | 2 |  | 0 |  | 0 |  | 0 | 21 | 0 | 0 | 0 | 0.0342 | 0.07 |  | RTS 25/ II | RTS 25/ II | 0.465 | 0.93 |  | Práce | Běžná |  |  |  | POL1_
40 | 725119306R00 | Montáž klozetu závěsného | soubor | 2 |  | 0 |  | 0 |  | 0 | 21 | 0 | 0.00089 | 0 | 0 | 0 |  | RTS 25/ II | RTS 25/ II | 1.12 | 2.24 |  | Práce | Běžná |  |  |  | POL1_
41 | 725119401R00 | Montáž předstěnových systémů pro zazdění | soubor | 2 |  | 0 |  | 0 |  | 0 | 21 | 0 | 0 | 0 | 0 | 0 |  | RTS 25/ II | RTS 25/ II | 1.77 | 3.54 |  | Práce | Běžná |  |  |  | POL1_
42 | 725210821R00 | Demontáž umyvadel bez výtokových armatur | soubor | 2 |  | 0 |  | 0 |  | 0 | 21 | 0 | 0 | 0 | 0.01946 | 0.04 |  | RTS 25/ II | RTS 25/ II | 0.382 | 0.76 |  | Práce | Běžná |  |  |  | POL1_
43 | 725219401R00 | Montáž umyvadel na šrouby do zdiva | soubor | 2 |  | 0 |  | 0 |  | 0 | 21 | 0 | 0.00141 | 0 | 0 | 0 |  | RTS 25/ II | RTS 25/ II | 1.575 | 3.15 |  | Práce | Běžná |  |  |  | POL1_
44 | 725299101R00 | Montáž koupelnových doplňků - mýdelníků, držáků ap | soubor | 8 |  | 0 |  | 0 |  | 0 | 21 | 0 | 3e-05 | 0 | 0 | 0 |  | RTS 25/ II | RTS 25/ II | 0.33 | 2.64 |  | Práce | Běžná |  |  |  | POL1_
|  | zásobník ručníků : 2 |  | 2 | [23 empty] | VV | 0
|  | držák toaletního papíru : 2 |  | 2 | [23 empty] | VV | 0
|  | záasobník na mýdo : 2 |  | 2 | [23 empty] | VV | 0
|  | zrcadlo : 2 |  | 2 | [23 empty] | VV | 0
45 | 725334301R00 | Nálevka se sifonem PP HL21, DN 32 mm | kus | 1 |  | 0 |  | 0 |  | 0 | 21 | 0 | 9e-05 | 0 | 0 | 0 |  | RTS 25/ II | RTS 25/ II | 0.18 | 0.18 |  | Práce | Běžná |  |  |  | POL1_
46 | 725539102R00 | Montáž elektrických ohřívačů, ostatní typy, vč. pojistného ventilu | soubor | 1 |  | 0 |  | 0 |  | 0 | 21 | 0 | 0.02884 | 0.03 | 0 | 0 |  | RTS 25/ II | RTS 25/ II | 2.958 | 2.96 |  | Práce | Běžná |  |  |  | POL1_
|  | Včetně upevnění zásobníků na příčky tl. 15 cm, na zdi a na nosné konstrukce. | [25 empty] | POP
47 | 725810811R00 | Demontáž ventilu výtokového nástěnného | kus | 4 |  | 0 |  | 0 |  | 0 | 21 | 0 | 0 | 0 | 0.00049 | 0 |  | RTS 25/ II | RTS 25/ II | 0.114 | 0.46 |  | Práce | Běžná |  |  |  | POL1_
48 | 725829301R00 | Montáž baterie umyvadlové a dřezové stojánkové | kus | 2 |  | 0 |  | 0 |  | 0 | 21 | 0 | 4e-05 | 0 | 0 | 0 |  | RTS 25/ II | RTS 25/ II | 0.445 | 0.89 |  | Práce | Běžná |  |  |  | POL1_
49 | 725860213R00 | Sifon umyvadlový, D 32/40 mm - montáž | kus | 1 |  | 0 |  | 0 |  | 0 | 21 | 0 | 0.0002 | 0 | 0 | 0 |  | RTS 25/ II | RTS 25/ II | 0.246 | 0.25 |  | Práce | Běžná |  |  |  | POL1_
50 | 28696752R | Tlačítko ovládací plastové Sigma20 nerez | kus | 2 |  | 0 |  | 0 |  | 0 | 21 | 0 | 0.00032 | 0 | 0 | 0 | SPCM | RTS 25/ II | RTS 25/ II | 0 | 0 |  | Specifikace | Běžná |  |  |  | POL3_
51 | 286967561R | Modul-WC Kombifix ovládání zepředu UP320, h 1080 mm, pro mokrý proces, do zděné předstěnové instalace. 2 objemy splachování | kus | 2 |  | 0 |  | 0 |  | 0 | 21 | 0 | 0.009 | 0.02 | 0 | 0 | SPCM | RTS 25/ II | RTS 25/ II | 0 | 0 |  | Specifikace | Běžná |  |  |  | POL3_
52 | 541322911R | Ohřívač vody elektrický zásobníkový tlakový 5 l | kus | 1 |  | 0 |  | 0 |  | 0 | 21 | 0 | 0.008 | 0.01 | 0 | 0 | SPCM | RTS 25/ II | RTS 25/ II | 0 | 0 |  | Specifikace | Běžná |  |  |  | POL3_
53 | 551450004R | Baterie umyvadlová stojánková | kus | 2 |  | 0 |  | 0 |  | 0 | 21 | 0 | 0.001 | 0 | 0 | 0 | SPCM | RTS 25/ II | RTS 25/ II | 0 | 0 |  | Specifikace | Běžná |  |  |  | POL3_
54 | 55149002R | Držák toaletního papíru nerez | kus | 2 |  | 0 |  | 0 |  | 0 | 21 | 0 | 0.0024 | 0 | 0 | 0 | SPCM | RTS 25/ II | RTS 25/ II | 0 | 0 |  | Specifikace | Běžná |  |  |  | POL3_
55 | 55149010R | Zásobník nerez na papírové ručníky | kus | 2 |  | 0 |  | 0 |  | 0 | 21 | 0 | 0.002 | 0 | 0 | 0 | SPCM | RTS 25/ II | RTS 25/ II | 0 | 0 |  | Specifikace | Běžná |  |  |  | POL3_
56 | 55149023R | Dávkovač tekutého mýdla nerezový obsah 0,50 l | kus | 2 |  | 0 |  | 0 |  | 0 | 21 | 0 | 0.0005 | 0 | 0 | 0 | SPCM | RTS 25/ II | RTS 25/ II | 0 | 0 |  | Specifikace | Běžná |  |  |  | POL3_
57 | 55149050R | Kartáč WC s nerez držákem univerzální | kus | 2 |  | 0 |  | 0 |  | 0 | 21 | 0 | 0.0001 | 0 | 0 | 0 | SPCM | RTS 25/ II | RTS 25/ II | 0 | 0 |  | Specifikace | Běžná |  |  |  | POL3_
58 | 55149060R | Zrcadlo nerez nerozbitné 500 x 400 mm | kus | 2 |  | 0 |  | 0 |  | 0 | 21 | 0 | 0.0019 | 0 | 0 | 0 | SPCM | RTS 25/ II | RTS 25/ II | 0 | 0 |  | Specifikace | Běžná |  |  |  | POL3_
59 | 55161200R | Sifon umyvadlový chrom | kus | 2 |  | 0 |  | 0 |  | 0 | 21 | 0 | 0 | 0 | 0 | 0 | SPCM | RTS 25/ II | RTS 25/ II | 0 | 0 |  | Specifikace | Běžná |  |  |  | POL3_
60 | 5516740682R | Sedátko s poklopem | kus | 2 |  | 0 |  | 0 |  | 0 | 21 | 0 | 0.0025 | 0.01 | 0 | 0 | SPCM | RTS 25/ II | RTS 25/ II | 0 | 0 |  | Specifikace | Běžná |  |  |  | POL3_
61 | 64221370R | Umývátko keramické otvorem pro baterii 450 x 370 mm | kus | 2 |  | 0 |  | 0 |  | 0 | 21 | 0 | 0.0088 | 0.02 | 0 | 0 | SPCM | RTS 25/ II | RTS 25/ II | 0 | 0 |  | Specifikace | Běžná |  |  |  | POL3_
62 | 64240062R | Mísa klozetová závěsná, hl. 530 mm, bílá | kus | 2 |  | 0 |  | 0 |  | 0 | 21 | 0 | 0.0155 | 0.03 | 0 | 0 | SPCM | RTS 25/ II | RTS 25/ II | 0 | 0 |  | Specifikace | Běžná |  |  |  | POL3_
63 | 725.02 | Dodávka a montáž - osoušeč rukou vč. zapojení | ks | 2 |  | 0 |  | 0 |  | 0 | 21 | 0 | 0 | 0 | 0 | 0 |  | Vlastní | Indiv | 0 | 0 |  | Specifikace | Běžná |  |  |  | POL3_
64 | 998725101R00 | Přesun hmot pro zařizovací předměty, v objektech výšky do 6 m | t | 0.13009 |  | 0 |  | 0 |  | 0 | 21 | 0 | 0 | 0 | 0 | 0 |  | RTS 25/ II | RTS 25/ II | 1.517 | 0.2 |  | Přesun hmot | Běžná |  |  |  | POL7_
Díl: | 728 | Vzduchotechnika |  |  |  | 0 |  | 0 |  | 0 |  | 0 |  | 0 |  | 0 |  |  |  |  | 0 | [6 empty] | DIL
65 | 728.01 | Úprava stávající VZT - demontáž a osazení nových ventilátorů do potubí s doběhem, vč. zapojení | ks | 2 |  | 0 |  | 0 |  | 0 | 21 | 0 | 0 | 0 | 0 | 0 |  | Vlastní | Indiv | 0 | 0 |  | Práce | Běžná |  |  |  | POL1_
Díl: | 733 | Rozvod potrubí |  |  |  | 0 |  | 0 |  | 0 |  | 0 |  | 0 |  | 0 |  |  |  |  | 0.69 | [6 empty] | DIL
66 | 733123110R00 | Příplatek za zhotovení přípojek | kus | 2 |  | 0 |  | 0 |  | 0 | 21 | 0 | 0 | 0 | 0 | 0 |  | RTS 25/ II | RTS 25/ II | 0.343 | 0.69 |  | Práce | Běžná |  |  |  | POL1_
67 | 733.01 | Úprava stávajícího ocelového potrubí po demontáži radiátoru | soubor | 1 |  | 0 |  | 0 |  | 0 | 21 | 0 | 0 | 0 | 0 | 0 |  | Vlastní | Indiv | 0 | 0 |  | Práce | Běžná |  |  |  | POL1_
Díl: | 734 | Armatury |  |  |  | 0 |  | 0 |  | 0 |  | 0 |  | 0 |  | 0 |  |  |  |  | 0.8 | [6 empty] | DIL
68 | 734200822R00 | Demontáž armatur se 2závity do G 1 | kus | 2 |  | 0 |  | 0 |  | 0 | 21 | 0 | 0.00013 | 0 | 0.0011 | 0 |  | RTS 25/ II | RTS 25/ II | 0.229 | 0.46 |  | Práce | Běžná |  |  |  | POL1_
69 | 734223112RT2 | Ventil termostatický, rohový, DN 15, s termostatickou hlavicí | kus | 1 |  | 0 |  | 0 |  | 0 | 21 | 0 | 0.0011 | 0 | 0 | 0 |  | RTS 25/ II | RTS 25/ II | 0.247 | 0.25 |  | Práce | Běžná |  |  |  | POL1_
70 | 734263112R00 | Šroubení regulační, rohové, DN 15 | kus | 1 |  | 0 |  | 0 |  | 0 | 21 | 0 | 0.0007 | 0 | 0 | 0 |  | RTS 25/ II | RTS 25/ II | 0.082 | 0.08 |  | Práce | Běžná |  |  |  | POL1_
71 | 998734101R00 | Přesun hmot pro armatury, v objektech výšky do 6 m | t | 0.00206 |  | 0 |  | 0 |  | 0 | 21 | 0 | 0 | 0 | 0 | 0 |  | RTS 25/ II | RTS 25/ II | 2.575 | 0.01 |  | Přesun hmot | Běžná |  |  |  | POL7_
Díl: | 735 | Otopná tělesa |  |  |  | 0 |  | 0 |  | 0 |  | 0 |  | 0.01 |  | 0.05 |  |  |  |  | 1.06 | [6 empty] | DIL
72 | 735111810R00 | Demontáž těles otopných litinových článkových | ks | 2 |  | 0 |  | 0 |  | 0 | 21 | 0 | 0 | 0 | 0.0238 | 0.05 |  | RTS 25/ II | RTS 25/ II | 0.082 | 0.16 |  | Práce | Běžná |  |  |  | POL1_
73 | 735179110R00 | Montáž otopných těles koupelnových (žebříků) | kus | 1 |  | 0 |  | 0 |  | 0 | 21 | 0 | 0 | 0 | 0 | 0 |  | RTS 25/ II | RTS 25/ II | 0.868 | 0.87 |  | Práce | Běžná |  |  |  | POL1_
74 | 484518206R | Těleso otopné trubkové výška 900 mm, délka 750 mm | kus | 1 |  | 0 |  | 0 |  | 0 | 21 | 0 | 0.0085 | 0.01 | 0 | 0 | SPCM | RTS 25/ II | RTS 25/ II | 0 | 0 |  | Specifikace | Běžná |  |  |  | POL3_
75 | 998735101R00 | Přesun hmot pro otopná tělesa, v objektech výšky do 6 m | t | 0.0085 |  | 0 |  | 0 |  | 0 | 21 | 0 | 0 | 0 | 0 | 0 |  | RTS 25/ II | RTS 25/ II | 3.075 | 0.03 |  | Přesun hmot | Běžná |  |  |  | POL7_
Díl: | 766 | Konstrukce truhlářské, okna a dveře |  |  |  | 0 |  | 0 |  | 0 |  | 0 |  | 0.12 |  | 0 |  |  |  |  | 19.47 | [6 empty] | DIL
76 | 766670011R00 | Montáž obložkové zárubně a dřevěného křídla dveří | kus | 4 |  | 0 |  | 0 |  | 0 | 21 | 0 | 2e-05 | 0 | 0 | 0 |  | RTS 25/ II | RTS 25/ II | 4.02 | 16.08 |  | Práce | Běžná |  |  |  | POL1_
|  | dveře D11 : 4 |  | 4 | [23 empty] | VV | 0
77 | 766670021R00 | Montáž kliky a štítku | kus | 4 |  | 0 |  | 0 |  | 0 | 21 | 0 | 0 | 0 | 0 | 0 |  | RTS 25/ II | RTS 25/ II | 0.775 | 3.1 |  | Práce | Běžná |  |  |  | POL1_
78 | 766.01 | Dodávka a montáž - okno dřevěné 570/870 mm | ks | 1 |  | 0 |  | 0 |  | 0 | 21 | 0 | 0 | 0 | 0 | 0 |  | Vlastní | Indiv | 0 | 0 |  | Práce | Běžná |  |  |  | POL1_
|  | - okno dřevěné z masivu | [25 empty] | POP
|  | - jednokřídlé, dovnitř otevíravé | [25 empty] | POP
|  | - vč. kování a povrchové úpravy nátěr bílý | [25 empty] | POP
|  | - zasklení izolačním dvojsklem | [25 empty] | POP
79 | 54914588R | Dveřní kování - satinovaný nikl - WC kování s ukazatelem | kus | 2 |  | 0 |  | 0 |  | 0 | 21 | 0 | 0.00075 | 0 | 0 | 0 | SPCM | RTS 25/ II | Indiv | 0 | 0 |  | Specifikace | Běžná |  |  |  | POL3_
80 | 549146400R | Dveřní kování - satinovaný nikl | kus | 2 |  | 0 |  | 0 |  | 0 | 21 | 0 | 0 | 0 | 0 | 0 | SPCM | RTS 25/ II | RTS 25/ II | 0 | 0 |  | Specifikace | Běžná |  |  |  | POL3_
81 | 54926045R | Zámek stavební vložkový | kus | 2 |  | 0 |  | 0 |  | 0 | 21 | 0 | 0.00045 | 0 | 0 | 0 | SPCM | RTS 25/ II | RTS 25/ II | 0 | 0 |  | Specifikace | Běžná |  |  |  | POL3_
82 | 611601201R | Dveře vnitřní HPL 0,8 plné 1-křídlé 600 x 1970 mm, ozn. D11 - HLP dub | kus | 4 |  | 0 |  | 0 |  | 0 | 21 | 0 | 0.015 | 0.06 | 0 | 0 | SPCM | RTS 25/ II | RTS 25/ II | 0 | 0 |  | Specifikace | Běžná |  |  |  | POL3_
83 | 61181510R | Zárubeň obložková š. 600 mm/tl. stěny 60 - 170 mm HPL dub | kus | 4 |  | 0 |  | 0 |  | 0 | 21 | 0 | 0.016 | 0.06 | 0 | 0 | SPCM | RTS 25/ II | RTS 25/ II | 0 | 0 |  | Specifikace | Běžná |  |  |  | POL3_
84 | 998766101R00 | Přesun hmot pro truhlářské konstrukce, v objektech výšky do 6 m | t | 0.12648 |  | 0 |  | 0 |  | 0 | 21 | 0 | 0 | 0 | 0 | 0 |  | RTS 25/ II | RTS 25/ II | 2.255 | 0.29 |  | Přesun hmot | Běžná |  |  |  | POL7_
Díl: | 771 | Podlahy z dlaždic a obklady |  |  |  | 0 |  | 0 |  | 0 |  | 0 |  | 0.15 |  | 0 |  |  |  |  | 6.62 | [6 empty] | DIL
85 | 771101210RT2 | Penetrace podkladu pod dlažby, penetrační nátěr | m2 | 6.2 |  | 0 |  | 0 |  | 0 | 21 | 0 | 0.00011 | 0 | 0 | 0 |  | RTS 25/ II | RTS 25/ II | 0.05 | 0.31 |  | Práce | Běžná |  |  |  | POL1_
|  | m.č.211 : 1,6 |  | 1.6 | [23 empty] | VV | 0
|  | m.č.212 : 1,5 |  | 1.5 | [23 empty] | VV | 0
|  | m.č.213 : 1,6 |  | 1.6 | [23 empty] | VV | 0
|  | m.č.214 : 1,5 |  | 1.5 | [23 empty] | VV | 0
86 | 771575109R00 | Montáž keramické dlažby, hladké, na tmel, 300 x 300 m | m2 | 6.2 |  | 0 |  | 0 |  | 0 | 21 | 0 | 0.00504 | 0.03 | 0 | 0 |  | RTS 25/ II | RTS 25/ II | 0.978 | 6.06 |  | Práce | Běžná |  |  |  | POL1_
|  | m.č.211 : 1,6 |  | 1.6 | [23 empty] | VV | 0
|  | m.č.212 : 1,5 |  | 1.5 | [23 empty] | VV | 0
|  | m.č.213 : 1,6 |  | 1.6 | [23 empty] | VV | 0
|  | m.č.214 : 1,5 |  | 1.5 | [23 empty] | VV | 0
87 | 59764203R | Dlažba 300 x 300 x 9 mm šedá mat - viz PD | m2 | 6.4 |  | 0 |  | 0 |  | 0 | 21 | 0 | 0.0192 | 0.12 | 0 | 0 | SPCM | RTS 24/ II | Indiv | 0 | 0 |  | Specifikace | Běžná |  |  |  | POL3_
|  | m.č.211 : 1,6*1,05 |  | 1.68 | [23 empty] | VV | 0
|  | m.č.212 : 1,5*1,05 |  | 1.575 | [23 empty] | VV | 0
|  | m.č.213 : 1,6*1,05 |  | 1.68 | [23 empty] | VV | 0
|  | m.č.214 : 1,5*1,05 |  | 1.575 | [23 empty] | VV | 0
|  | -0,11 |  | -0.11 | [23 empty] | VV | 0
88 | 998771101R00 | Přesun hmot pro podlahy z dlaždic, v objektech výšky do 6 m | t | 0.15481 |  | 0 |  | 0 |  | 0 | 21 | 0 | 0 | 0 | 0 | 0 |  | RTS 25/ II | RTS 25/ II | 1.598 | 0.25 |  | Přesun hmot | Běžná |  |  |  | POL7_
Díl: | 781 | Obklady keramické |  |  |  | 0 |  | 0 |  | 0 |  | 0 |  | 0.65 |  | 0 |  |  |  |  | 38.03 | [6 empty] | DIL
89 | 781475118R00 | Obklad vnitřní stěn keramický, do tmele, 20 x 40 cm | m2 | 33.5165 |  | 0 |  | 0 |  | 0 | 21 | 0 | 0.00496 | 0.17 | 0 | 0 |  | RTS 25/ II | RTS 25/ II | 1.104 | 37 |  | Práce | Běžná |  |  |  | POL1_
|  | m.č.211 : | [25 empty] | VV | 0
|  | (1,48+1,06)*2*2 |  | 10.16 | [23 empty] | VV | 0
|  | -0,6*2*2 |  | -2.4 | [23 empty] | VV | 0
|  | m.č.212 : | [25 empty] | VV | 0
|  | (1,45+1,06)*2*2 |  | 10.04 | [23 empty] | VV | 0
|  | -0,6*2*1 |  | -1.2 | [23 empty] | VV | 0
|  | m.č.213 : | [25 empty] | VV | 0
|  | (1,48+1,06)*2*2 |  | 10.16 | [23 empty] | VV | 0
|  | -0,6*2*2 |  | -2.4 | [23 empty] | VV | 0
|  | m.č.214 : | [25 empty] | VV | 0
|  | (1,45+1,06)*2*2 |  | 10.04 | [23 empty] | VV | 0
|  | -0,6*2*1 |  | -1.2 | [23 empty] | VV | 0
|  | Mezisoučet |  | 33.2 | [23 empty] | VV | 1
|  | přizdívka WC : | [25 empty] | VV | 0
|  | m.č.212 : 1,05*0,15 |  | 0.16 | [23 empty] | VV | 0
|  | m.č.214 : 1,06*0,15 |  | 0.16 | [23 empty] | VV | 0
90 | 597813727R | Obkládačka 200 x 400 mm světle šedá mat - viz PD | m2 | 35.2 |  | 0 |  | 0 |  | 0 | 21 | 0 | 0.0136 | 0.48 | 0 | 0 | SPCM | RTS 25/ II | RTS 25/ II | 0 | 0 |  | Specifikace | Běžná |  |  |  | POL3_
|  | 33,5165*1,05 |  | 35.19 | [23 empty] | VV | 0
|  | balení : | [25 empty] | VV | 0
|  | 35,2-35,19233 |  | 0.01 | [23 empty] | VV | 0
91 | 998781101R00 | Přesun hmot pro obklady keramické, v objektech výšky do 6 m | t | 0.64496 |  | 0 |  | 0 |  | 0 | 21 | 0 | 0 | 0 | 0 | 0 |  | RTS 25/ II | RTS 25/ II | 1.598 | 1.03 |  | Přesun hmot | Běžná |  |  |  | POL7_
Díl: | 784 | Malby |  |  |  | 0 |  | 0 |  | 0 |  | 0 |  | 0.02 |  | 0.04 |  |  |  |  | 7.27 | [6 empty] | DIL
92 | 784402801R00 | Odstranění malby oškrábáním v místnosti H do 3,8 m | m2 | 39.75 |  | 0 |  | 0 |  | 0 | 21 | 0 | 0 | 0 | 0.0009 | 0.04 |  | RTS 25/ II | RTS 25/ II | 0.07668 | 3.05 |  | Práce | Běžná |  |  |  | POL1_
|  | strop : | [25 empty] | VV | 0
|  | m.č.211 : 1,6 |  | 1.6 | [23 empty] | VV | 0
|  | m.č.212 : 1,5 |  | 1.5 | [23 empty] | VV | 0
|  | m.č.213 : 1,6 |  | 1.6 | [23 empty] | VV | 0
|  | m.č.214 : 1,5 |  | 1.5 | [23 empty] | VV | 0
|  | Mezisoučet |  | 6.2 | [23 empty] | VV | 1
|  | stěny : | [25 empty] | VV | 0
|  | nad stáv. obklady : | [25 empty] | VV | 0
|  | m.č.211 : | [25 empty] | VV | 0
|  | (1,48+1,06)*2*(3,25-1,5) |  | 8.89 | [23 empty] | VV | 0
|  | -0,6*0,5*2 |  | -0.6 | [23 empty] | VV | 0
|  | m.č.212 : | [25 empty] | VV | 0
|  | (1,45+1,06)*2*(3,25-1,5) |  | 8.79 | [23 empty] | VV | 0
|  | -0,6*0,5*1 |  | -0.3 | [23 empty] | VV | 0
|  | m.č.213 : | [25 empty] | VV | 0
|  | (1,48+1,06)*2*(3,25-1,5) |  | 8.89 | [23 empty] | VV | 0
|  | -0,6*0,5*2 |  | -0.6 | [23 empty] | VV | 0
|  | m.č.214 : | [25 empty] | VV | 0
|  | (1,45+1,06)*2*(3,25-1,5) |  | 8.79 | [23 empty] | VV | 0
|  | -0,6*0,5*1 |  | -0.3 | [23 empty] | VV | 0
|  | Mezisoučet |  | 33.55 | [23 empty] | VV | 1
93 | 784181201R00 | Penetrace podkladu nátěrem Keim-Spezial-Fixativ,1x | m2 | 31.45 |  | 0 |  | 0 |  | 0 | 21 | 0 | 0.00016 | 0.01 | 0 | 0 |  | RTS 25/ II | RTS 25/ II | 0.03248 | 1.02 |  | Práce | Běžná |  |  |  | POL1_
|  | strop : | [25 empty] | VV | 0
|  | m.č.211 : 1,6 |  | 1.6 | [23 empty] | VV | 0
|  | m.č.212 : 1,5 |  | 1.5 | [23 empty] | VV | 0
|  | m.č.213 : 1,6 |  | 1.6 | [23 empty] | VV | 0
|  | m.č.214 : 1,5 |  | 1.5 | [23 empty] | VV | 0
|  | Mezisoučet |  | 6.2 | [23 empty] | VV | 1
|  | nad obklady : | [25 empty] | VV | 0
|  | m.č.211 : | [25 empty] | VV | 0
|  | (1,48+1,06)*2*(3,25-2) |  | 6.35 | [23 empty] | VV | 0
|  | m.č.212 : | [25 empty] | VV | 0
|  | (1,45+1,06)*2*(3,25-2) |  | 6.28 | [23 empty] | VV | 0
|  | m.č.213 : | [25 empty] | VV | 0
|  | (1,48+1,06)*2*(3,25-2) |  | 6.35 | [23 empty] | VV | 0
|  | m.č.214 : | [25 empty] | VV | 0
|  | (1,45+1,06)*2*(3,25-2) |  | 6.28 | [23 empty] | VV | 0
|  | Mezisoučet |  | 25.25 | [23 empty] | VV | 1
94 | 784185122RT1 | Malba Keim-Biosil, barva, bez penetrace, 2x, barva cenové skupiny I | m2 | 6.2 |  | 0 |  | 0 |  | 0 | 21 | 0 | 0.00042 | 0 | 0 | 0 |  | RTS 25/ II | RTS 25/ II | 0.10191 | 0.63 |  | Práce | Běžná |  |  |  | POL1_
|  | strop : | [25 empty] | VV | 0
|  | m.č.211 : 1,6 |  | 1.6 | [23 empty] | VV | 0
|  | m.č.212 : 1,5 |  | 1.5 | [23 empty] | VV | 0
|  | m.č.213 : 1,6 |  | 1.6 | [23 empty] | VV | 0
|  | m.č.214 : 1,5 |  | 1.5 | [23 empty] | VV | 0
95 | 784185122RT2 | Malba Keim-Biosil, barva, bez penetrace, 2x, barva cenové skupiny II | m2 | 25.25 |  | 0 |  | 0 |  | 0 | 21 | 0 | 0.00042 | 0.01 | 0 | 0 |  | RTS 25/ II | RTS 25/ II | 0.10191 | 2.57 |  | Práce | Běžná |  |  |  | POL1_
|  | nad obklady : | [25 empty] | VV | 0
|  | m.č.211 : | [25 empty] | VV | 0
|  | (1,48+1,06)*2*(3,25-2) |  | 6.35 | [23 empty] | VV | 0
|  | m.č.212 : | [25 empty] | VV | 0
|  | (1,45+1,06)*2*(3,25-2) |  | 6.28 | [23 empty] | VV | 0
|  | m.č.213 : | [25 empty] | VV | 0
|  | (1,48+1,06)*2*(3,25-2) |  | 6.35 | [23 empty] | VV | 0
|  | m.č.214 : | [25 empty] | VV | 0
|  | (1,45+1,06)*2*(3,25-2) |  | 6.28 | [23 empty] | VV | 0
Díl: | M21 | Elektromontáže |  |  |  | 0 |  | 0 |  | 0 |  | 0 |  | 0.01 |  | 0 |  |  |  |  | 3.55 | [6 empty] | DIL
96 | 210110051RT6 | Spínač zapuštěný pro ventilátor, vč. dodávky strojku, rámečku a krytu | kus | 2 |  | 0 |  | 0 |  | 0 | 21 | 0 | 0.00011 | 0 | 0 | 0 |  | RTS 25/ II | RTS 25/ II | 0.16 | 0.32 |  | Práce | Běžná |  |  |  | POL1_
97 | 210110041RT6 | Spínač zapuštěný jednopólový, řazení 1, vč. dodávky strojku, rámečku a krytu | kus | 1 |  | 0 |  | 0 |  | 0 | 21 | 0 | 0.00011 | 0 | 0 | 0 |  | RTS 25/ II | RTS 25/ II | 0.13 | 0.13 |  | Práce | Běžná |  |  |  | POL1_
98 | 650101521R00 | Montáž LED svítidla přisazeného | kus | 4 |  | 0 |  | 0 |  | 0 | 21 | 0 | 0 | 0 | 0 | 0 |  | RTS 25/ II | RTS 25/ II | 0.445 | 1.78 |  | Práce | Běžná |  |  |  | POL1_
99 | 650711611R00 | Demontáž spínačů | kus | 4 |  | 0 |  | 0 |  | 0 | 21 | 0 | 0 | 0 | 0 | 0 |  | RTS 25/ II | RTS 25/ II | 0.06 | 0.24 |  | Práce | Běžná |  |  |  | POL1_
100 | 650801113R00 | Demontáž svítidla přisazeného | kus | 4 |  | 0 |  | 0 |  | 0 | 21 | 0 | 0 | 0 | 0 | 0 |  | RTS 25/ II | RTS 25/ II | 0.27 | 1.08 |  | Práce | Běžná |  |  |  | POL1_
101 | 21.01 | Přívod a zapojení ohříváku TUV, vč. zatažení do rozvaděče, úprava v rozvaděči vč. jištění, vč. bouracích a zednických přípomocí | soubor | 1 |  | 0 |  | 0 |  | 0 | 21 | 0 | 0 | 0 | 0 | 0 |  | Vlastní | Indiv | 0 | 0 |  | Práce | Běžná |  |  |  | POL1_
102 | 348360101R | Svítidlo LED, interiérové | kus | 4 |  | 0 |  | 0 |  | 0 | 21 | 0 | 0.002 | 0.01 | 0 | 0 | SPCM | RTS 25/ I | Indiv | 0 | 0 |  | Specifikace | Běžná |  |  |  | POL3_
Díl: | D96 | Přesuny suti a vybouraných hmot |  |  |  | 0 |  | 0 |  | 0 |  | 0 |  | 0 |  | 0 |  |  |  |  | 10.55 | [6 empty] | DIL
103 | 979094211R00 | Nakládání nebo překládání vybourané suti | t | 2.4141 |  | 0 |  | 0 |  | 0 | 21 | 0 | 0 | 0 | 0 | 0 |  | RTS 25/ II | RTS 25/ II | 0.265 | 0.64 |  | Přesun suti | Běžná |  |  |  | POL8_
104 | 979011211R00 | Svislá doprava suti a vybour. hmot za 2.NP nošením | t | 2.4141 |  | 0 |  | 0 |  | 0 | 21 | 0 | 0 | 0 | 0 | 0 |  | RTS 25/ II | RTS 25/ II | 2.009 | 4.85 |  | Přesun suti | Běžná |  |  |  | POL8_
105 | 979081111R00 | Odvoz suti a vybour. hmot na skládku do 1 km | t | 2.4141 |  | 0 |  | 0 |  | 0 | 21 | 0 | 0 | 0 | 0 | 0 |  | RTS 25/ II | RTS 25/ II | 0.98 | 2.37 |  | Přesun suti | Běžná |  |  |  | POL8_
|  | Včetně naložení na dopravní prostředek a složení na skládku, bez poplatku za skládku. | [25 empty] | POP
106 | 979081121R00 | Příplatek k odvozu za každý další 1 km | t | 16.8983 |  | 0 |  | 0 |  | 0 | 21 | 0 | 0 | 0 | 0 | 0 |  | RTS 25/ II | RTS 25/ II | 0 | 0 |  | Přesun suti | Běžná |  |  |  | POL8_
107 | 979990107R00 | Poplatek za uložení suti - směs betonu, cihel, dřeva, skupina odpadu 170904 | t | 2.4141 |  | 0 |  | 0 |  | 0 | 21 | 0 | 0 | 0 | 0 | 0 |  | RTS 25/ II | RTS 25/ II | 0 | 0 |  | Přesun suti | Běžná |  |  |  | POL8_
|  | kategorie 17 09 04 smíšené stavební a demoliční odpady | [25 empty] | POP
108 | 979087311R00 | Vodorovné přemístění suti nošením do 10 m | t | 2.4141 |  | 0 |  | 0 |  | 0 | 21 | 0 | 0 | 0 | 0 | 0 |  | RTS 25/ II | RTS 25/ II | 0.752 | 1.82 |  | Přesun suti | Běžná |  |  |  | POL8_
|  | S naložením suti nebo vybouraných hmot do dopravního prostředku a na jejich vyložením, popřípadě přeložením na normální dopravní prostředek. | [25 empty] | POP |  | S naložením suti nebo vybouraných hmot do dopravního prostředku a na jejich vyložením, popřípadě přeložením na normální dopravní prostředek.
109 | 979087392R00 | Příplatek za nošení vyb. hmot každých dalších 10 m | t | 2.4141 |  | 0 |  | 0 |  | 0 | 21 | 0 | 0 | 0 | 0 | 0 |  | RTS 25/ II | RTS 25/ II | 0.36 | 0.87 |  | Přesun suti | Běžná |  |  |  | POL8_
[26 empty] | 12 | 21 | DPH
| Celkem |  |  |  |  | 0 | [19 empty] | 0 | 0 | SUM
Poznámky uchazeče k zadání
POPUZIV
END
Note on S6: Jedná se o informaci, zda se jedná o položku, která je do rozpočtu zadána z cenové soustavy RTS, nebo vlastní.
Note on T6: Jedná se o název CÚ, která je zadána u položky rozpočtu

## 02 2024052 Pol
Položkový rozpočet | [27 empty] | #TypZaznamu#
S: | 2024052 | Městský úřad Česká Kamenice | [25 empty] | STA
O: | 02 | Oprava sociálního zařízení III.NP - m.č. 312-315 | [22 empty] | STA |  |  | OBJ
R: | 2024052 | Česká Kamenice | [25 empty] | ROZ
P.č. | Číslo položky | Název položky | MJ | Množství | Cena / MJ | Celkem | Dodávka | Dodávka celk. | Montáž | Montáž celk. | DPH | Cena s DPH | Hmotnost / MJ | Hmotnost celk.(t) | Dem. hmotnost / MJ | Dem. hmotnost celk.(t) | Ceník | Cen. soustava / platnost | Cenová úroveň | Nhod / MJ | Nhod celk. | Dodavatel | Typ položky | Stav položky
Díl: | 3 | Svislé a kompletní konstrukce |  |  |  | 0 |  | 0 |  | 0 |  | 0 |  | 0.44 |  | 0 |  |  |  |  | 1.95 | [6 empty] | DIL
1 | 346275115R00 | Přizdívky z desek porobetonových tl. 150 mm | m2 | 2.775 |  | 0 |  | 0 |  | 0 | 21 | 0 | 0.15931 | 0.44 | 0 | 0 |  | RTS 25/ II | RTS 25/ II | 0.704 | 1.95 |  | Práce | Běžná |  |  |  | POL1_
|  | WC : | [25 empty] | VV | 0
|  | m.č.313 : 1,11*1,25 |  | 1.39 | [23 empty] | VV | 0
|  | m.č.315 : 1,11*1,25 |  | 1.39 | [23 empty] | VV | 0
Díl: | 61 | Úpravy povrchů vnitřní |  |  |  | 0 |  | 0 |  | 0 |  | 0 |  | 1.14 |  | 0 |  |  |  |  | 28.84 | [6 empty] | DIL
2 | 611421221R00 | Oprava váp.omítek stropů do 10% plochy - hladkých | m2 | 6.4 |  | 0 |  | 0 |  | 0 | 21 | 0 | 0.00574 | 0.04 | 0 | 0 |  | RTS 25/ II | RTS 25/ II | 0.18985 | 1.22 |  | Práce | Běžná |  |  |  | POL1_
|  | Včetně pomocného pracovního lešení o výšce podlahy do 1900 mm a pro zatížení do 1,5 kPa. | [25 empty] | POP
|  | m.č.312 : 1,7 |  | 1.7 | [23 empty] | VV | 0
|  | m.č.313 : 1,5 |  | 1.5 | [23 empty] | VV | 0
|  | m.č.314 : 1,7 |  | 1.7 | [23 empty] | VV | 0
|  | m.č.315 : 1,5 |  | 1.5 | [23 empty] | VV | 0
3 | 611471413R00 | Úprava stropů aktiv. štukem s přísadou | m2 | 6.4 |  | 0 |  | 0 |  | 0 | 21 | 0 | 0.00791 | 0.05 | 0 | 0 |  | RTS 25/ II | RTS 25/ II | 0.381 | 2.44 |  | Práce | Běžná |  |  |  | POL1_
|  | m.č.312 : 1,7 |  | 1.7 | [23 empty] | VV | 0
|  | m.č.313 : 1,5 |  | 1.5 | [23 empty] | VV | 0
|  | m.č.314 : 1,7 |  | 1.7 | [23 empty] | VV | 0
|  | m.č.315 : 1,5 |  | 1.5 | [23 empty] | VV | 0
4 | 612421221R00 | Oprava vápen.omítek stěn do 10 % pl. - hladkých | m2 | 34.25 |  | 0 |  | 0 |  | 0 | 21 | 0 | 0.00534 | 0.18 | 0 | 0 |  | RTS 25/ II | RTS 25/ II | 0.10855 | 3.72 |  | Práce | Běžná |  |  |  | POL1_
|  | nad stáv. obklady : | [25 empty] | VV | 0
|  | m.č.312 : | [25 empty] | VV | 0
|  | (1,53+1,11)*2*(3,25-1,5) |  | 9.24 | [23 empty] | VV | 0
|  | -0,6*0,5*2 |  | -0.6 | [23 empty] | VV | 0
|  | m.č.313 : | [25 empty] | VV | 0
|  | (1,4+1,11)*2*(3,25-1,5) |  | 8.79 | [23 empty] | VV | 0
|  | -0,6*0,5*1 |  | -0.3 | [23 empty] | VV | 0
|  | m.č.314 : | [25 empty] | VV | 0
|  | (1,53+1,11)*2*(3,25-1,5) |  | 9.24 | [23 empty] | VV | 0
|  | -0,6*0,5*2 |  | -0.6 | [23 empty] | VV | 0
|  | m.č.315 : | [25 empty] | VV | 0
|  | (1,4+1,11)*2*(3,25-1,5) |  | 8.79 | [23 empty] | VV | 0
|  | -0,6*0,5*1 |  | -0.3 | [23 empty] | VV | 0
5 | 612421421R00 | Oprava vápen.omítek stěn do 50 % pl. - hladkých | m2 | 25.5 |  | 0 |  | 0 |  | 0 | 21 | 0 | 0.0246 | 0.63 | 0 | 0 |  | RTS 25/ II | RTS 25/ II | 0.4276 | 10.9 |  | Práce | Běžná |  |  |  | POL1_
|  | Včetně pomocného pracovního lešení o výšce podlahy do 1900 mm a pro zatížení do 1,5 kPa. | [25 empty] | POP
|  | po obkladech : | [25 empty] | VV | 0
|  | m.č.312 : | [25 empty] | VV | 0
|  | (1,53+1,11)*2*1,5 |  | 7.92 | [23 empty] | VV | 0
|  | -0,6*1,5*2 |  | -1.8 | [23 empty] | VV | 0
|  | m.č.313 : | [25 empty] | VV | 0
|  | (1,4+1,11)*2*1,5 |  | 7.53 | [23 empty] | VV | 0
|  | -0,6*1,5*1 |  | -0.9 | [23 empty] | VV | 0
|  | m.č.314 : | [25 empty] | VV | 0
|  | (1,53+1,11)*2*1,5 |  | 7.92 | [23 empty] | VV | 0
|  | -0,6*1,5*2 |  | -1.8 | [23 empty] | VV | 0
|  | m.č.315 : | [25 empty] | VV | 0
|  | (1,4+1,11)*2*1,5 |  | 7.53 | [23 empty] | VV | 0
|  | -0,6*1,5*1 |  | -0.9 | [23 empty] | VV | 0
6 | 612425931R00 | Omítka vápenná vnitřního ostění - štuková | m2 | 1.0395 |  | 0 |  | 0 |  | 0 | 21 | 0 | 0.05369 | 0.06 | 0 | 0 |  | RTS 25/ II | RTS 25/ II | 1.1772 | 1.22 |  | Práce | Běžná |  |  |  | POL1_
|  | (0,87+0,57+0,87)*0,45 |  | 1.0395 | [23 empty] | VV | 0
7 | 612471413R00 | Úprava vnitřních stěn aktivovaným štukem s přísad. | m2 | 25.75 |  | 0 |  | 0 |  | 0 | 21 | 0 | 0.00658 | 0.17 | 0 | 0 |  | RTS 25/ II | RTS 25/ II | 0.319 | 8.21 |  | Práce | Běžná |  |  |  | POL1_
|  | nad obklady : | [25 empty] | VV | 0
|  | m.č.312 : | [25 empty] | VV | 0
|  | (1,53+1,11)*2*(3,25-2) |  | 6.6 | [23 empty] | VV | 0
|  | m.č.313 : | [25 empty] | VV | 0
|  | (1,4+1,11)*2*(3,25-2) |  | 6.28 | [23 empty] | VV | 0
|  | m.č.314 : | [25 empty] | VV | 0
|  | (1,53+1,11)*2*(3,25-2) |  | 6.6 | [23 empty] | VV | 0
|  | m.č.315 : | [25 empty] | VV | 0
|  | (1,4+1,11)*2*(3,25-2) |  | 6.28 | [23 empty] | VV | 0
8 | 612481211RT2 | Montáž výztužné sítě(perlinky)do stěrky-vnit.stěny, včetně výztužné sítě a stěrkového tmelu | m2 | 3.108 |  | 0 |  | 0 |  | 0 | 21 | 0 | 0.00367 | 0.01 | 0 | 0 |  | RTS 25/ II | RTS 25/ II | 0.362 | 1.13 |  | Práce | Běžná |  |  |  | POL1_
|  | WC : | [25 empty] | VV | 0
|  | m.č.313 : 1,11*(1,25+0,15) |  | 1.55 | [23 empty] | VV | 0
|  | m.č.315 : 1,11*(1,25+0,15) |  | 1.55 | [23 empty] | VV | 0
Díl: | 63 | Podlahy a podlahové konstrukce |  |  |  | 0 |  | 0 |  | 0 |  | 0 |  | 0.48 |  | 0 |  |  |  |  | 1.73 | [6 empty] | DIL
9 | 632451032R00 | Vyrovnávací potěr MC 15, v ploše, tl. 30 mm | m2 | 6.4 |  | 0 |  | 0 |  | 0 | 21 | 0 | 0.07426 | 0.48 | 0 | 0 |  | RTS 25/ II | RTS 25/ II | 0.271 | 1.73 |  | Práce | Běžná |  |  |  | POL1_
|  | po vybourané dlažbě : | [25 empty] | VV | 0
|  | m.č.312 : 1,7 |  | 1.7 | [23 empty] | VV | 0
|  | m.č.313 : 1,5 |  | 1.5 | [23 empty] | VV | 0
|  | m.č.314 : 1,7 |  | 1.7 | [23 empty] | VV | 0
|  | m.č.315 : 1,5 |  | 1.5 | [23 empty] | VV | 0
Díl: | 94 | Lešení a stavební výtahy |  |  |  | 0 |  | 0 |  | 0 |  | 0 |  | 0 |  | 0 |  |  |  |  | 0.71 | [6 empty] | DIL
10 | 941955001R00 | Lešení lehké pomocné, výška podlahy do 1,2 m | m2 | 4 |  | 0 |  | 0 |  | 0 | 21 | 0 | 0.00121 | 0 | 0 | 0 |  | RTS 25/ II | RTS 25/ II | 0.177 | 0.71 |  | Práce | Běžná |  |  |  | POL1_
Díl: | 95 | Dokončovací konstrukce na pozemních stavbách |  |  |  | 0 |  | 0 |  | 0 |  | 0 |  | 0 |  | 0 |  |  |  |  | 1.97 | [6 empty] | DIL
11 | 952901111R00 | Vyčištění budov o výšce podlaží do 4 m | m2 | 6.4 |  | 0 |  | 0 |  | 0 | 21 | 0 | 4e-05 | 0 | 0 | 0 |  | RTS 25/ II | RTS 25/ II | 0.308 | 1.97 |  | Práce | Běžná |  |  |  | POL1_
|  | m.č.312 : 1,7 |  | 1.7 | [23 empty] | VV | 0
|  | m.č.313 : 1,5 |  | 1.5 | [23 empty] | VV | 0
|  | m.č.314 : 1,7 |  | 1.7 | [23 empty] | VV | 0
|  | m.č.315 : 1,5 |  | 1.5 | [23 empty] | VV | 0
12 | 95.01 | Zabezpečení průchodu mezi m.č. 311 - 304 - prachotěsný uzávěr | ks | 1 |  | 0 |  | 0 |  | 0 | 21 | 0 | 0 | 0 | 0 | 0 |  | Vlastní | Indiv | 0 | 0 |  | Práce | Běžná |  |  |  | POL1_
13 | 95.02 | Denní úklid výtahu, vč. ochrany podlahy výtahu proti poškození | ks | 1 |  | 0 |  | 0 |  | 0 | 21 | 0 | 0 | 0 | 0 | 0 |  | Vlastní | Indiv | 0 | 0 |  | Práce | Běžná |  |  |  | POL1_
Díl: | 96 | Bourání konstrukcí |  |  |  | 0 |  | 0 |  | 0 |  | 0 |  | 0.01 |  | 2.26 |  |  |  |  | 13.77 | [6 empty] | DIL
14 | 965081713R00 | Bourání dlažeb keramických tl.10 mm, nad 1 m2 | m2 | 6.4 |  | 0 |  | 0 |  | 0 | 21 | 0 | 0 | 0 | 0.02 | 0.13 |  | RTS 25/ II | RTS 25/ II | 0.147 | 0.94 |  | Práce | Běžná |  |  |  | POL1_
|  | m.č.312 : 1,7 |  | 1.7 | [23 empty] | VV | 0
|  | m.č.313 : 1,5 |  | 1.5 | [23 empty] | VV | 0
|  | m.č.314 : 1,7 |  | 1.7 | [23 empty] | VV | 0
|  | m.č.315 : 1,5 |  | 1.5 | [23 empty] | VV | 0
15 | 968061125R00 | Vyvěšení dřevěných a plastových dveřních křídel pl. do 2 m2 | kus | 4 |  | 0 |  | 0 |  | 0 | 21 | 0 | 0 | 0 | 0 | 0 |  | RTS 25/ II | RTS 25/ II | 0.05 | 0.2 |  | Práce | Běžná |  |  |  | POL1_
16 | 968062354R00 | Vybourání dřevěných rámů oken dvojitých pl. 1 m2 | m2 | 0.4959 |  | 0 |  | 0 |  | 0 | 21 | 0 | 0.00219 | 0 | 0.075 | 0.04 |  | RTS 25/ II | RTS 25/ II | 0.955 | 0.47 |  | Práce | Běžná |  |  |  | POL1_
|  | 0,57*0,87 |  | 0.4959 | [23 empty] | VV | 0
17 | 968072455R00 | Vybourání kovových dveřních zárubní pl. do 2 m2 | m2 | 4.8 |  | 0 |  | 0 |  | 0 | 21 | 0 | 0.00117 | 0.01 | 0.076 | 0.36 |  | RTS 25/ II | RTS 25/ II | 0.939 | 4.51 |  | Práce | Běžná |  |  |  | POL1_
|  | 0,6*2*4 |  | 4.8 | [23 empty] | VV | 0
18 | 978059531R00 | Odsekání vnitřních obkladů stěn nad 2 m2 | m2 | 25.5 |  | 0 |  | 0 |  | 0 | 21 | 0 | 0 | 0 | 0.068 | 1.73 |  | RTS 25/ II | RTS 25/ II | 0.3 | 7.65 |  | Práce | Běžná |  |  |  | POL1_
|  | m.č.211 : | [25 empty] | VV | 0
|  | (1,53+1,11)*2*1,5 |  | 7.92 | [23 empty] | VV | 0
|  | -0,6*1,5*2 |  | -1.8 | [23 empty] | VV | 0
|  | m.č.212 : | [25 empty] | VV | 0
|  | (1,4+1,11)*2*1,5 |  | 7.53 | [23 empty] | VV | 0
|  | -0,6*1,5*1 |  | -0.9 | [23 empty] | VV | 0
|  | m.č.213 : | [25 empty] | VV | 0
|  | (1,53+1,11)*2*1,5 |  | 7.92 | [23 empty] | VV | 0
|  | -0,6*1,5*2 |  | -1.8 | [23 empty] | VV | 0
|  | m.č.214 : | [25 empty] | VV | 0
|  | (1,4+1,11)*2*1,5 |  | 7.53 | [23 empty] | VV | 0
|  | -0,6*1,5*1 |  | -0.9 | [23 empty] | VV | 0
Díl: | 99 | Staveništní přesun hmot |  |  |  | 0 |  | 0 |  | 0 |  | 0 |  | 0 |  | 0 |  |  |  |  | 4.33 | [6 empty] | DIL
19 | 999281145R00 | Přesun hmot pro opravy a údržbu do v. 6 m, nošením | t | 2.0633 |  | 0 |  | 0 |  | 0 | 21 | 0 | 0 | 0 | 0 | 0 |  | RTS 25/ II | RTS 25/ II | 2.1 | 4.33 |  | Přesun hmot | Běžná |  |  |  | POL7_
Díl: | 711 | Izolace proti vodě |  |  |  | 0 |  | 0 |  | 0 |  | 0 |  | 0.05 |  | 0 |  |  |  |  | 6.39 | [6 empty] | DIL
20 | 711212002R00 | Stěrka hydroizolační, vč. dodávky HI hmoty | m2 | 10.52 |  | 0 |  | 0 |  | 0 | 21 | 0 | 0.00368 | 0.04 | 0 | 0 |  | RTS 25/ II | RTS 25/ II | 0.385 | 4.05 |  | Práce | Běžná |  |  |  | POL1_
|  | dvouvrstvá | [25 empty] | POP
|  | podlaha : | [25 empty] | VV | 0
|  | m.č.312 : 1,7 |  | 1.7 | [23 empty] | VV | 0
|  | m.č.313 : 1,5 |  | 1.5 | [23 empty] | VV | 0
|  | m.č.314 : 1,7 |  | 1.7 | [23 empty] | VV | 0
|  | m.č.315 : 1,5 |  | 1.5 | [23 empty] | VV | 0
|  | Mezisoučet |  | 6.4 | [23 empty] | VV | 1
|  | stěny : | [25 empty] | VV | 0
|  | m.č.312 : | [25 empty] | VV | 0
|  | (1,53+1,11)*2*0,2 |  | 1.06 | [23 empty] | VV | 0
|  | m.č.313 : | [25 empty] | VV | 0
|  | (1,4+1,11)*2*0,2 |  | 1 | [23 empty] | VV | 0
|  | m.č.314 : | [25 empty] | VV | 0
|  | (1,53+1,11)*2*0,2 |  | 1.06 | [23 empty] | VV | 0
|  | m.č.315 : | [25 empty] | VV | 0
|  | (1,4+1,11)*2*0,2 |  | 1 | [23 empty] | VV | 0
|  | Mezisoučet |  | 4.12 | [23 empty] | VV | 1
21 | 711212601R00 | Utěsnění detailů při stěrkových hydroizolacích, těsnicí pás do spoje podlaha - stěna, vč. dodávky | m | 20.6 |  | 0 |  | 0 |  | 0 | 21 | 0 | 0.00032 | 0.01 | 0 | 0 |  | RTS 25/ II | RTS 25/ II | 0.11 | 2.27 |  | Práce | Běžná |  |  |  | POL1_
|  | stěny : | [25 empty] | VV | 0
|  | m.č.312 : | [25 empty] | VV | 0
|  | (1,53+1,11)*2 |  | 5.28 | [23 empty] | VV | 0
|  | m.č.313 : | [25 empty] | VV | 0
|  | (1,4+1,11)*2 |  | 5.02 | [23 empty] | VV | 0
|  | m.č.314 : | [25 empty] | VV | 0
|  | (1,53+1,11)*2 |  | 5.28 | [23 empty] | VV | 0
|  | m.č.315 : | [25 empty] | VV | 0
|  | (1,4+1,11)*2 |  | 5.02 | [23 empty] | VV | 0
22 | 998711101R00 | Přesun hmot pro izolace proti vodě, v objektech výšky do 6 m | t | 0.04531 |  | 0 |  | 0 |  | 0 | 21 | 0 | 0 | 0 | 0 | 0 |  | RTS 25/ II | RTS 25/ II | 1.567 | 0.07 |  | Přesun hmot | Běžná |  |  |  | POL7_
Díl: | 721 | Vnitřní kanalizace |  |  |  | 0 |  | 0 |  | 0 |  | 0 |  | 0.01 |  | 0 |  |  |  |  | 1.6 | [6 empty] | DIL
23 | 721170952R00 | Provedení opravy vnitřní kanalizace, potrubí plastové, vsazení odbočky, potrubí hrdlové, do D 63 mm | kus | 1 |  | 0 |  | 0 |  | 0 | 21 | 0 | 0.00702 | 0.01 | 0 | 0 |  | RTS 25/ II | RTS 25/ II | 0.804 | 0.8 |  | Práce | Běžná |  |  |  | POL1_
|  | Včetně pomocného lešení o výšce podlahy do 1900 mm a pro zatížení do 1,5 kPa. | [25 empty] | POP
24 | 721176101R00 | Potrubí HT připojovací, D 32 x 1,8 mm | m | 2 |  | 0 |  | 0 |  | 0 | 21 | 0 | 0.00034 | 0 | 0 | 0 |  | RTS 25/ II | RTS 25/ II | 0.32 | 0.64 |  | Práce | Běžná |  |  |  | POL1_
|  | Potrubí včetně tvarovek. Bez zednických výpomocí. | [25 empty] | POP
|  | k ohřívači : 2 |  | 2 | [23 empty] | VV | 0
25 | 721194103R00 | Vyvedení odpadních výpustek, D 32 x 1,8 mm | kus | 1 |  | 0 |  | 0 |  | 0 | 21 | 0 | 0 | 0 | 0 | 0 |  | RTS 25/ II | RTS 25/ II | 0.148 | 0.15 |  | Práce | Běžná |  |  |  | POL1_
26 | 721.01 | Ostatní bourací a přípomocné práce vč. materiálu | hod | 4 |  | 0 |  | 0 |  | 0 | 21 | 0 | 0 | 0 | 0 | 0 |  | Vlastní | Indiv | 0 | 0 |  | Práce | Běžná |  |  |  | POL1_
27 | 998721101R00 | Přesun hmot pro vnitřní kanalizaci, v objektech výšky do 6 m | t | 0.0077 |  | 0 |  | 0 |  | 0 | 21 | 0 | 0 | 0 | 0 | 0 |  | RTS 25/ II | RTS 25/ II | 1.47 | 0.01 |  | Přesun hmot | Běžná |  |  |  | POL7_
Díl: | 722 | Vnitřní vodovod |  |  |  | 0 |  | 0 |  | 0 |  | 0 |  | 0.02 |  | 0 |  |  |  |  | 6.08 | [6 empty] | DIL
28 | 722172331R00 | Potrubí plastové PP-R Instaplast, včetně zednických výpomocí, D 20 x 3,4 mm, PN 20 | m | 5 |  | 0 |  | 0 |  | 0 | 21 | 0 | 0.00401 | 0.02 | 0 | 0 |  | RTS 25/ II | RTS 25/ II | 0.5429 | 2.71 |  | Práce | Běžná |  |  |  | POL1_
|  | Potrubí včetně tvarovek a zednických výpomocí. | [25 empty] | POP
|  | Včetně pomocného lešení o výšce podlahy do 1900 mm a pro zatížení do 1,5 kPa. | [25 empty] | POP
29 | 722181222RZ6 | Izolace návleková tl. stěny 9 mm, vnitřní průměr 20 mm | m | 5 |  | 0 |  | 0 |  | 0 | 21 | 0 | 2e-05 | 0 | 0 | 0 |  | RTS 25/ II | RTS 25/ II | 0.129 | 0.65 |  | Práce | Běžná |  |  |  | POL1_
|  | V položce je kalkulována dodávka izolační trubice, spon a lepicí pásky. | [25 empty] | POP
30 | 722202213R00 | Nástěnka MZD PP-R INSTAPLAST, D 20 mm x R 1/2" | kus | 4 |  | 0 |  | 0 |  | 0 | 21 | 0 | 0.00018 | 0 | 0 | 0 |  | RTS 25/ II | RTS 25/ II | 0.254 | 1.02 |  | Práce | Běžná |  |  |  | POL1_
31 | 722229101R00 | Montáž vodovodních armatur,1závit, G 1/2" | kus | 6 |  | 0 |  | 0 |  | 0 | 21 | 0 | 4e-05 | 0 | 0 | 0 |  | RTS 25/ II | RTS 25/ II | 0.145 | 0.87 |  | Práce | Běžná |  |  |  | POL1_
32 | 722235651R00 | Ventil vodovodní, zpětný, DN 15 mm | kus | 1 |  | 0 |  | 0 |  | 0 | 21 | 0 | 0.00016 | 0 | 0 | 0 |  | RTS 25/ II | RTS 25/ II | 0.165 | 0.17 |  | Práce | Běžná |  |  |  | POL1_
33 | 722235111R00 | Kohout vodovodní, kulový, vnitřní-vnitřní závit, DN 15 mm | kus | 1 |  | 0 |  | 0 |  | 0 | 21 | 0 | 0.00014 | 0 | 0 | 0 |  | RTS 25/ II | RTS 25/ II | 0.165 | 0.17 |  | Práce | Běžná |  |  |  | POL1_
34 | 722280106R00 | Tlaková zkouška vodovodního potrubí DN 32 mm | m | 5 |  | 0 |  | 0 |  | 0 | 21 | 0 | 0 | 0 | 0 | 0 |  | RTS 25/ II | RTS 25/ II | 0.029 | 0.15 |  | Práce | Běžná |  |  |  | POL1_
|  | Včetně dodávky vody, uzavření a zabezpečení konců potrubí. | [25 empty] | POP
35 | 722290234R00 | Proplach a dezinfekce vodovodního potrubí DN 80 mm | m | 5 |  | 0 |  | 0 |  | 0 | 21 | 0 | 1e-05 | 0 | 0 | 0 |  | RTS 25/ II | RTS 25/ II | 0.062 | 0.31 |  | Práce | Běžná |  |  |  | POL1_
|  | Včetně dodání desinfekčního prostředku. | [25 empty] | POP
36 | 722.01 | Ostatní bourací a přípomocné práce vč. materiálu | hod | 4 |  | 0 |  | 0 |  | 0 | 21 | 0 | 0 | 0 | 0 | 0 |  | Vlastní | Indiv | 0 | 0 |  | Práce | Běžná |  |  |  | POL1_
37 | 55141040R | Ventil rohový | kus | 6 |  | 0 |  | 0 |  | 0 | 21 | 0 | 9e-05 | 0 | 0 | 0 | SPCM | RTS 25/ II | RTS 25/ II | 0 | 0 |  | Specifikace | Běžná |  |  |  | POL3_
38 | 998722101R00 | Přesun hmot pro vnitřní vodovod, v objektech výšky do 6 m | t | 0.022 |  | 0 |  | 0 |  | 0 | 21 | 0 | 0 | 0 | 0 | 0 |  | RTS 25/ II | RTS 25/ II | 1.327 | 0.03 |  | Přesun hmot | Běžná |  |  |  | POL7_
Díl: | 725 | Zařizovací předměty |  |  |  | 0 |  | 0 |  | 0 |  | 0 |  | 0.12 |  | 0.11 |  |  |  |  | 18.2 | [6 empty] | DIL
39 | 725110814R00 | Demontáž klozetů kombinovaných | soubor | 2 |  | 0 |  | 0 |  | 0 | 21 | 0 | 0 | 0 | 0.0342 | 0.07 |  | RTS 25/ II | RTS 25/ II | 0.465 | 0.93 |  | Práce | Běžná |  |  |  | POL1_
40 | 725119306R00 | Montáž klozetu závěsného | soubor | 2 |  | 0 |  | 0 |  | 0 | 21 | 0 | 0.00089 | 0 | 0 | 0 |  | RTS 25/ II | RTS 25/ II | 1.12 | 2.24 |  | Práce | Běžná |  |  |  | POL1_
41 | 725119401R00 | Montáž předstěnových systémů pro zazdění | soubor | 2 |  | 0 |  | 0 |  | 0 | 21 | 0 | 0 | 0 | 0 | 0 |  | RTS 25/ II | RTS 25/ II | 1.77 | 3.54 |  | Práce | Běžná |  |  |  | POL1_
42 | 725210821R00 | Demontáž umyvadel bez výtokových armatur | soubor | 2 |  | 0 |  | 0 |  | 0 | 21 | 0 | 0 | 0 | 0.01946 | 0.04 |  | RTS 25/ II | RTS 25/ II | 0.382 | 0.76 |  | Práce | Běžná |  |  |  | POL1_
43 | 725219401R00 | Montáž umyvadel na šrouby do zdiva | soubor | 2 |  | 0 |  | 0 |  | 0 | 21 | 0 | 0.00141 | 0 | 0 | 0 |  | RTS 25/ II | RTS 25/ II | 1.575 | 3.15 |  | Práce | Běžná |  |  |  | POL1_
44 | 725299101R00 | Montáž koupelnových doplňků - mýdelníků, držáků ap | soubor | 8 |  | 0 |  | 0 |  | 0 | 21 | 0 | 3e-05 | 0 | 0 | 0 |  | RTS 25/ II | RTS 25/ II | 0.33 | 2.64 |  | Práce | Běžná |  |  |  | POL1_
|  | zásobník ručníků : 2 |  | 2 | [23 empty] | VV | 0
|  | držák toaletního papíru : 2 |  | 2 | [23 empty] | VV | 0
|  | záasobník na mýdo : 2 |  | 2 | [23 empty] | VV | 0
|  | zrcadlo : 2 |  | 2 | [23 empty] | VV | 0
45 | 725334301R00 | Nálevka se sifonem PP HL21, DN 32 mm | kus | 1 |  | 0 |  | 0 |  | 0 | 21 | 0 | 9e-05 | 0 | 0 | 0 |  | RTS 25/ II | RTS 25/ II | 0.18 | 0.18 |  | Práce | Běžná |  |  |  | POL1_
46 | 725539102R00 | Montáž elektrických ohřívačů, ostatní typy, vč. pojistného ventilu | soubor | 1 |  | 0 |  | 0 |  | 0 | 21 | 0 | 0.02884 | 0.03 | 0 | 0 |  | RTS 25/ II | RTS 25/ II | 2.958 | 2.96 |  | Práce | Běžná |  |  |  | POL1_
|  | Včetně upevnění zásobníků na příčky tl. 15 cm, na zdi a na nosné konstrukce. | [25 empty] | POP
47 | 725810811R00 | Demontáž ventilu výtokového nástěnného | kus | 4 |  | 0 |  | 0 |  | 0 | 21 | 0 | 0 | 0 | 0.00049 | 0 |  | RTS 25/ II | RTS 25/ II | 0.114 | 0.46 |  | Práce | Běžná |  |  |  | POL1_
48 | 725829301R00 | Montáž baterie umyvadlové a dřezové stojánkové | kus | 2 |  | 0 |  | 0 |  | 0 | 21 | 0 | 4e-05 | 0 | 0 | 0 |  | RTS 25/ II | RTS 25/ II | 0.445 | 0.89 |  | Práce | Běžná |  |  |  | POL1_
49 | 725860213R00 | Sifon umyvadlový, D 32/40 mm - montáž | kus | 1 |  | 0 |  | 0 |  | 0 | 21 | 0 | 0.0002 | 0 | 0 | 0 |  | RTS 25/ II | RTS 25/ II | 0.246 | 0.25 |  | Práce | Běžná |  |  |  | POL1_
50 | 28696752R | Tlačítko ovládací plastové Sigma20 nerez | kus | 2 |  | 0 |  | 0 |  | 0 | 21 | 0 | 0.00032 | 0 | 0 | 0 | SPCM | RTS 25/ II | RTS 25/ II | 0 | 0 |  | Specifikace | Běžná |  |  |  | POL3_
51 | 286967561R | Modul-WC Kombifix ovládání zepředu UP320, h 1080 mm, pro mokrý proces, do zděné předstěnové instalace. 2 objemy splachování | kus | 2 |  | 0 |  | 0 |  | 0 | 21 | 0 | 0.009 | 0.02 | 0 | 0 | SPCM | RTS 25/ II | RTS 25/ II | 0 | 0 |  | Specifikace | Běžná |  |  |  | POL3_
52 | 541322911R | Ohřívač vody elektrický zásobníkový tlakový 5 l | kus | 1 |  | 0 |  | 0 |  | 0 | 21 | 0 | 0.008 | 0.01 | 0 | 0 | SPCM | RTS 25/ II | RTS 25/ II | 0 | 0 |  | Specifikace | Běžná |  |  |  | POL3_
53 | 551450004R | Baterie umyvadlová stojánková | kus | 2 |  | 0 |  | 0 |  | 0 | 21 | 0 | 0.001 | 0 | 0 | 0 | SPCM | RTS 25/ II | RTS 25/ II | 0 | 0 |  | Specifikace | Běžná |  |  |  | POL3_
54 | 55149002R | Držák toaletního papíru nerez | kus | 2 |  | 0 |  | 0 |  | 0 | 21 | 0 | 0.0024 | 0 | 0 | 0 | SPCM | RTS 25/ II | RTS 25/ II | 0 | 0 |  | Specifikace | Běžná |  |  |  | POL3_
55 | 55149010R | Zásobník nerez na papírové ručníky | kus | 2 |  | 0 |  | 0 |  | 0 | 21 | 0 | 0.002 | 0 | 0 | 0 | SPCM | RTS 25/ II | RTS 25/ II | 0 | 0 |  | Specifikace | Běžná |  |  |  | POL3_
56 | 55149023R | Dávkovač tekutého mýdla nerezový obsah 0,50 l | kus | 2 |  | 0 |  | 0 |  | 0 | 21 | 0 | 0.0005 | 0 | 0 | 0 | SPCM | RTS 25/ II | RTS 25/ II | 0 | 0 |  | Specifikace | Běžná |  |  |  | POL3_
57 | 55149050R | Kartáč WC s nerez držákem univerzální | kus | 2 |  | 0 |  | 0 |  | 0 | 21 | 0 | 0.0001 | 0 | 0 | 0 | SPCM | RTS 25/ II | RTS 25/ II | 0 | 0 |  | Specifikace | Běžná |  |  |  | POL3_
58 | 55149060R | Zrcadlo nerez nerozbitné 500 x 400 mm | kus | 2 |  | 0 |  | 0 |  | 0 | 21 | 0 | 0.0019 | 0 | 0 | 0 | SPCM | RTS 25/ II | RTS 25/ II | 0 | 0 |  | Specifikace | Běžná |  |  |  | POL3_
59 | 55161200R | Sifon umyvadlový chrom | kus | 2 |  | 0 |  | 0 |  | 0 | 21 | 0 | 0 | 0 | 0 | 0 | SPCM | RTS 25/ II | RTS 25/ II | 0 | 0 |  | Specifikace | Běžná |  |  |  | POL3_
60 | 5516740682R | Sedátko s poklopem | kus | 2 |  | 0 |  | 0 |  | 0 | 21 | 0 | 0.0025 | 0.01 | 0 | 0 | SPCM | RTS 25/ II | RTS 25/ II | 0 | 0 |  | Specifikace | Běžná |  |  |  | POL3_
61 | 64221370R | Umývátko keramické otvorem pro baterii 450 x 370 mm | kus | 2 |  | 0 |  | 0 |  | 0 | 21 | 0 | 0.0088 | 0.02 | 0 | 0 | SPCM | RTS 25/ II | RTS 25/ II | 0 | 0 |  | Specifikace | Běžná |  |  |  | POL3_
62 | 64240062R | Mísa klozetová závěsná, hl. 530 mm, bílá | kus | 2 |  | 0 |  | 0 |  | 0 | 21 | 0 | 0.0155 | 0.03 | 0 | 0 | SPCM | RTS 25/ II | RTS 25/ II | 0 | 0 |  | Specifikace | Běžná |  |  |  | POL3_
63 | 725.02 | Dodávka a montáž - osoušeč rukou vč. zapojení | ks | 2 |  | 0 |  | 0 |  | 0 | 21 | 0 | 0 | 0 | 0 | 0 |  | Vlastní | Indiv | 0 | 0 |  | Specifikace | Běžná |  |  |  | POL3_
64 | 998725101R00 | Přesun hmot pro zařizovací předměty, v objektech výšky do 6 m | t | 0.13009 |  | 0 |  | 0 |  | 0 | 21 | 0 | 0 | 0 | 0 | 0 |  | RTS 25/ II | RTS 25/ II | 1.517 | 0.2 |  | Přesun hmot | Běžná |  |  |  | POL7_
Díl: | 728 | Vzduchotechnika |  |  |  | 0 |  | 0 |  | 0 |  | 0 |  | 0 |  | 0 |  |  |  |  | 0 | [6 empty] | DIL
65 | 728.01 | Úprava stávající VZT - demontáž a osazení nových ventilátorů do potubí s doběhem, vč. zapojení | ks | 2 |  | 0 |  | 0 |  | 0 | 21 | 0 | 0 | 0 | 0 | 0 |  | Vlastní | Indiv | 0 | 0 |  | Práce | Běžná |  |  |  | POL1_
Díl: | 733 | Rozvod potrubí |  |  |  | 0 |  | 0 |  | 0 |  | 0 |  | 0 |  | 0 |  |  |  |  | 0.69 | [6 empty] | DIL
66 | 733123110R00 | Příplatek za zhotovení přípojek | kus | 2 |  | 0 |  | 0 |  | 0 | 21 | 0 | 0 | 0 | 0 | 0 |  | RTS 25/ II | RTS 25/ II | 0.343 | 0.69 |  | Práce | Běžná |  |  |  | POL1_
67 | 733.01 | Úprava stávajícího ocelového potrubí po demontáži radiátoru | soubor | 1 |  | 0 |  | 0 |  | 0 | 21 | 0 | 0 | 0 | 0 | 0 |  | Vlastní | Indiv | 0 | 0 |  | Práce | Běžná |  |  |  | POL1_
Díl: | 734 | Armatury |  |  |  | 0 |  | 0 |  | 0 |  | 0 |  | 0 |  | 0 |  |  |  |  | 0.8 | [6 empty] | DIL
68 | 734200822R00 | Demontáž armatur se 2závity do G 1 | kus | 2 |  | 0 |  | 0 |  | 0 | 21 | 0 | 0.00013 | 0 | 0.0011 | 0 |  | RTS 25/ II | RTS 25/ II | 0.229 | 0.46 |  | Práce | Běžná |  |  |  | POL1_
69 | 734223112RT2 | Ventil termostatický, rohový, DN 15, s termostatickou hlavicí | kus | 1 |  | 0 |  | 0 |  | 0 | 21 | 0 | 0.0011 | 0 | 0 | 0 |  | RTS 25/ II | RTS 25/ II | 0.247 | 0.25 |  | Práce | Běžná |  |  |  | POL1_
70 | 734263112R00 | Šroubení regulační, rohové, DN 15 | kus | 1 |  | 0 |  | 0 |  | 0 | 21 | 0 | 0.0007 | 0 | 0 | 0 |  | RTS 25/ II | RTS 25/ II | 0.082 | 0.08 |  | Práce | Běžná |  |  |  | POL1_
71 | 998734101R00 | Přesun hmot pro armatury, v objektech výšky do 6 m | t | 0.00206 |  | 0 |  | 0 |  | 0 | 21 | 0 | 0 | 0 | 0 | 0 |  | RTS 25/ II | RTS 25/ II | 2.575 | 0.01 |  | Přesun hmot | Běžná |  |  |  | POL7_
Díl: | 735 | Otopná tělesa |  |  |  | 0 |  | 0 |  | 0 |  | 0 |  | 0.01 |  | 0.05 |  |  |  |  | 1.06 | [6 empty] | DIL
72 | 735111810R00 | Demontáž těles otopných litinových článkových | ks | 2 |  | 0 |  | 0 |  | 0 | 21 | 0 | 0 | 0 | 0.0238 | 0.05 |  | RTS 25/ II | RTS 25/ II | 0.082 | 0.16 |  | Práce | Běžná |  |  |  | POL1_
73 | 735179110R00 | Montáž otopných těles koupelnových (žebříků) | kus | 1 |  | 0 |  | 0 |  | 0 | 21 | 0 | 0 | 0 | 0 | 0 |  | RTS 25/ II | RTS 25/ II | 0.868 | 0.87 |  | Práce | Běžná |  |  |  | POL1_
74 | 484518206R | Těleso otopné trubkové výška 900 mm, délka 750 mm | kus | 1 |  | 0 |  | 0 |  | 0 | 21 | 0 | 0.0085 | 0.01 | 0 | 0 | SPCM | RTS 25/ II | RTS 25/ II | 0 | 0 |  | Specifikace | Běžná |  |  |  | POL3_
75 | 998735101R00 | Přesun hmot pro otopná tělesa, v objektech výšky do 6 m | t | 0.0085 |  | 0 |  | 0 |  | 0 | 21 | 0 | 0 | 0 | 0 | 0 |  | RTS 25/ II | RTS 25/ II | 3.075 | 0.03 |  | Přesun hmot | Běžná |  |  |  | POL7_
Díl: | 766 | Konstrukce truhlářské, okna a dveře |  |  |  | 0 |  | 0 |  | 0 |  | 0 |  | 0.12 |  | 0 |  |  |  |  | 19.47 | [6 empty] | DIL
76 | 766670011R00 | Montáž obložkové zárubně a dřevěného křídla dveří | kus | 4 |  | 0 |  | 0 |  | 0 | 21 | 0 | 2e-05 | 0 | 0 | 0 |  | RTS 25/ II | RTS 25/ II | 4.02 | 16.08 |  | Práce | Běžná |  |  |  | POL1_
|  | dveře D11 : 4 |  | 4 | [23 empty] | VV | 0
77 | 766670021R00 | Montáž kliky a štítku | kus | 4 |  | 0 |  | 0 |  | 0 | 21 | 0 | 0 | 0 | 0 | 0 |  | RTS 25/ II | RTS 25/ II | 0.775 | 3.1 |  | Práce | Běžná |  |  |  | POL1_
78 | 766.01 | Dodávka a montáž - okno dřevěné 570/870 mm | ks | 1 |  | 0 |  | 0 |  | 0 | 21 | 0 | 0 | 0 | 0 | 0 |  | Vlastní | Indiv | 0 | 0 |  | Práce | Běžná |  |  |  | POL1_
|  | - okno dřevěné z masivu | [25 empty] | POP
|  | - jednokřídlé, dovnitř otevíravé | [25 empty] | POP
|  | - vč. kování a povrchové úpravy nátěr bílý | [25 empty] | POP
|  | - zasklení izolačním dvojsklem | [25 empty] | POP
79 | 54914588R | Dveřní kování - satinovaný nikl - WC kování s ukazatelem | kus | 2 |  | 0 |  | 0 |  | 0 | 21 | 0 | 0.00075 | 0 | 0 | 0 | SPCM | RTS 25/ II | Indiv | 0 | 0 |  | Specifikace | Běžná |  |  |  | POL3_
80 | 549146400R | Dveřní kování - satinovaný nikl | kus | 2 |  | 0 |  | 0 |  | 0 | 21 | 0 | 0 | 0 | 0 | 0 | SPCM | RTS 25/ II | RTS 25/ II | 0 | 0 |  | Specifikace | Běžná |  |  |  | POL3_
81 | 54926045R | Zámek stavební vložkový | kus | 2 |  | 0 |  | 0 |  | 0 | 21 | 0 | 0.00045 | 0 | 0 | 0 | SPCM | RTS 25/ II | RTS 25/ II | 0 | 0 |  | Specifikace | Běžná |  |  |  | POL3_
82 | 611601201R | Dveře vnitřní HPL 0,8 plné 1-křídlé 600 x 1970 mm, ozn. D11 - HLP dub | kus | 4 |  | 0 |  | 0 |  | 0 | 21 | 0 | 0.015 | 0.06 | 0 | 0 | SPCM | RTS 25/ II | RTS 25/ II | 0 | 0 |  | Specifikace | Běžná |  |  |  | POL3_
83 | 61181510R | Zárubeň obložková š. 600 mm/tl. stěny 60 - 170 mm HPL dub | kus | 4 |  | 0 |  | 0 |  | 0 | 21 | 0 | 0.016 | 0.06 | 0 | 0 | SPCM | RTS 25/ II | RTS 25/ II | 0 | 0 |  | Specifikace | Běžná |  |  |  | POL3_
84 | 998766101R00 | Přesun hmot pro truhlářské konstrukce, v objektech výšky do 6 m | t | 0.12648 |  | 0 |  | 0 |  | 0 | 21 | 0 | 0 | 0 | 0 | 0 |  | RTS 25/ II | RTS 25/ II | 2.255 | 0.29 |  | Přesun hmot | Běžná |  |  |  | POL7_
Díl: | 771 | Podlahy z dlaždic a obklady |  |  |  | 0 |  | 0 |  | 0 |  | 0 |  | 0.15 |  | 0 |  |  |  |  | 6.83 | [6 empty] | DIL
85 | 771101210RT2 | Penetrace podkladu pod dlažby, penetrační nátěr | m2 | 6.4 |  | 0 |  | 0 |  | 0 | 21 | 0 | 0.00011 | 0 | 0 | 0 |  | RTS 25/ II | RTS 25/ II | 0.05 | 0.32 |  | Práce | Běžná |  |  |  | POL1_
|  | m.č.312 : 1,7 |  | 1.7 | [23 empty] | VV | 0
|  | m.č.313 : 1,5 |  | 1.5 | [23 empty] | VV | 0
|  | m.č.314 : 1,7 |  | 1.7 | [23 empty] | VV | 0
|  | m.č.315 : 1,5 |  | 1.5 | [23 empty] | VV | 0
86 | 771575109R00 | Montáž keramické dlažby, hladké, na tmel, 300 x 300 m | m2 | 6.4 |  | 0 |  | 0 |  | 0 | 21 | 0 | 0.00504 | 0.03 | 0 | 0 |  | RTS 25/ II | RTS 25/ II | 0.978 | 6.26 |  | Práce | Běžná |  |  |  | POL1_
|  | m.č.312 : 1,7 |  | 1.7 | [23 empty] | VV | 0
|  | m.č.313 : 1,5 |  | 1.5 | [23 empty] | VV | 0
|  | m.č.314 : 1,7 |  | 1.7 | [23 empty] | VV | 0
|  | m.č.315 : 1,5 |  | 1.5 | [23 empty] | VV | 0
87 | 59764203R | Dlažba 300 x 300 x 9 mm šedá mat - viz PD | m2 | 6.4 |  | 0 |  | 0 |  | 0 | 21 | 0 | 0.0192 | 0.12 | 0 | 0 | SPCM | RTS 24/ II | Indiv | 0 | 0 |  | Specifikace | Běžná |  |  |  | POL3_
|  | m.č.312 : 1,6*1,05 |  | 1.68 | [23 empty] | VV | 0
|  | m.č.313 : 1,5*1,05 |  | 1.575 | [23 empty] | VV | 0
|  | m.č.314 : 1,6*1,05 |  | 1.68 | [23 empty] | VV | 0
|  | m.č.315 : 1,5*1,05 |  | 1.575 | [23 empty] | VV | 0
|  | -0,11 |  | -0.11 | [23 empty] | VV | 0
88 | 998771101R00 | Přesun hmot pro podlahy z dlaždic, v objektech výšky do 6 m | t | 0.15584 |  | 0 |  | 0 |  | 0 | 21 | 0 | 0 | 0 | 0 | 0 |  | RTS 25/ II | RTS 25/ II | 1.598 | 0.25 |  | Přesun hmot | Běžná |  |  |  | POL7_
Díl: | 781 | Obklady keramické |  |  |  | 0 |  | 0 |  | 0 |  | 0 |  | 0.67 |  | 0 |  |  |  |  | 38.97 | [6 empty] | DIL
89 | 781475118R00 | Obklad vnitřní stěn keramický, do tmele, 20 x 40 cm | m2 | 34.333 |  | 0 |  | 0 |  | 0 | 21 | 0 | 0.00496 | 0.17 | 0 | 0 |  | RTS 25/ II | RTS 25/ II | 1.104 | 37.9 |  | Práce | Běžná |  |  |  | POL1_
|  | m.č.312 : | [25 empty] | VV | 0
|  | (1,53+1,11)*2*2 |  | 10.56 | [23 empty] | VV | 0
|  | -0,6*2*2 |  | -2.4 | [23 empty] | VV | 0
|  | m.č.313 : | [25 empty] | VV | 0
|  | (1,4+1,11)*2*2 |  | 10.04 | [23 empty] | VV | 0
|  | -0,6*2 |  | -1.2 | [23 empty] | VV | 0
|  | m.č.314 : | [25 empty] | VV | 0
|  | (1,53+1,11)*2*2 |  | 10.56 | [23 empty] | VV | 0
|  | -0,6*2*2 |  | -2.4 | [23 empty] | VV | 0
|  | m.č.315 : | [25 empty] | VV | 0
|  | (1,4+1,11)*2*2 |  | 10.04 | [23 empty] | VV | 0
|  | -0,6*2 |  | -1.2 | [23 empty] | VV | 0
|  | Mezisoučet |  | 34 | [23 empty] | VV | 1
|  | přizdívka WC : | [25 empty] | VV | 0
|  | m.č.313 : 1,11*0,15 |  | 0.17 | [23 empty] | VV | 0
|  | m.č.315 : 1,11*0,15 |  | 0.17 | [23 empty] | VV | 0
90 | 597813727R | Obkládačka 200 x 400 mm světle šedá mat - viz PD | m2 | 36.8 |  | 0 |  | 0 |  | 0 | 21 | 0 | 0.0136 | 0.5 | 0 | 0 | SPCM | RTS 25/ II | RTS 25/ II | 0 | 0 |  | Specifikace | Běžná |  |  |  | POL3_
|  | 34,333*1,05 |  | 36.05 | [23 empty] | VV | 0
|  | balení : | [25 empty] | VV | 0
|  | 36,8-36,04965 |  | 0.75 | [23 empty] | VV | 0
91 | 998781101R00 | Přesun hmot pro obklady keramické, v objektech výšky do 6 m | t | 0.67077 |  | 0 |  | 0 |  | 0 | 21 | 0 | 0 | 0 | 0 | 0 |  | RTS 25/ II | RTS 25/ II | 1.598 | 1.07 |  | Přesun hmot | Běžná |  |  |  | POL7_
Díl: | 784 | Malby |  |  |  | 0 |  | 0 |  | 0 |  | 0 |  | 0.02 |  | 0.04 |  |  |  |  | 7.43 | [6 empty] | DIL
92 | 784402801R00 | Odstranění malby oškrábáním v místnosti H do 3,8 m | m2 | 40.65 |  | 0 |  | 0 |  | 0 | 21 | 0 | 0 | 0 | 0.0009 | 0.04 |  | RTS 25/ II | RTS 25/ II | 0.07668 | 3.12 |  | Práce | Běžná |  |  |  | POL1_
|  | strop : | [25 empty] | VV | 0
|  | m.č.312 : 1,7 |  | 1.7 | [23 empty] | VV | 0
|  | m.č.313 : 1,5 |  | 1.5 | [23 empty] | VV | 0
|  | m.č.314 : 1,7 |  | 1.7 | [23 empty] | VV | 0
|  | m.č.315 : 1,5 |  | 1.5 | [23 empty] | VV | 0
|  | Mezisoučet |  | 6.4 | [23 empty] | VV | 1
|  | nad stáv. obklady : | [25 empty] | VV | 0
|  | m.č.312 : | [25 empty] | VV | 0
|  | (1,53+1,11)*2*(3,25-1,5) |  | 9.24 | [23 empty] | VV | 0
|  | -0,6*0,5*2 |  | -0.6 | [23 empty] | VV | 0
|  | m.č.313 : | [25 empty] | VV | 0
|  | (1,4+1,11)*2*(3,25-1,5) |  | 8.79 | [23 empty] | VV | 0
|  | -0,6*0,5*1 |  | -0.3 | [23 empty] | VV | 0
|  | m.č.314 : | [25 empty] | VV | 0
|  | (1,53+1,11)*2*(3,25-1,5) |  | 9.24 | [23 empty] | VV | 0
|  | -0,6*0,5*2 |  | -0.6 | [23 empty] | VV | 0
|  | m.č.315 : | [25 empty] | VV | 0
|  | (1,4+1,11)*2*(3,25-1,5) |  | 8.79 | [23 empty] | VV | 0
|  | -0,6*0,5*1 |  | -0.3 | [23 empty] | VV | 0
|  | Mezisoučet |  | 34.25 | [23 empty] | VV | 1
93 | 784181201R00 | Penetrace podkladu nátěrem Keim-Spezial-Fixativ,1x | m2 | 32.15 |  | 0 |  | 0 |  | 0 | 21 | 0 | 0.00016 | 0.01 | 0 | 0 |  | RTS 25/ II | RTS 25/ II | 0.03248 | 1.04 |  | Práce | Běžná |  |  |  | POL1_
|  | strop : | [25 empty] | VV | 0
|  | m.č.312 : 1,7 |  | 1.7 | [23 empty] | VV | 0
|  | m.č.313 : 1,5 |  | 1.5 | [23 empty] | VV | 0
|  | m.č.314 : 1,7 |  | 1.7 | [23 empty] | VV | 0
|  | m.č.315 : 1,5 |  | 1.5 | [23 empty] | VV | 0
|  | Mezisoučet |  | 6.4 | [23 empty] | VV | 1
|  | stěny : | [25 empty] | VV | 0
|  | m.č.312 : | [25 empty] | VV | 0
|  | (1,53+1,11)*2*(3,25-2) |  | 6.6 | [23 empty] | VV | 0
|  | m.č.313 : | [25 empty] | VV | 0
|  | (1,4+1,11)*2*(3,25-2) |  | 6.28 | [23 empty] | VV | 0
|  | m.č.314 : | [25 empty] | VV | 0
|  | (1,53+1,11)*2*(3,25-2) |  | 6.6 | [23 empty] | VV | 0
|  | m.č.315 : | [25 empty] | VV | 0
|  | (1,4+1,11)*2*(3,25-2) |  | 6.28 | [23 empty] | VV | 0
|  | Mezisoučet |  | 25.75 | [23 empty] | VV | 1
94 | 784185122RT1 | Malba Keim-Biosil, barva, bez penetrace, 2x, barva cenové skupiny I | m2 | 6.4 |  | 0 |  | 0 |  | 0 | 21 | 0 | 0.00042 | 0 | 0 | 0 |  | RTS 25/ II | RTS 25/ II | 0.10191 | 0.65 |  | Práce | Běžná |  |  |  | POL1_
|  | strop : | [25 empty] | VV | 0
|  | m.č.312 : 1,7 |  | 1.7 | [23 empty] | VV | 0
|  | m.č.313 : 1,5 |  | 1.5 | [23 empty] | VV | 0
|  | m.č.314 : 1,7 |  | 1.7 | [23 empty] | VV | 0
|  | m.č.315 : 1,5 |  | 1.5 | [23 empty] | VV | 0
95 | 784185122RT2 | Malba Keim-Biosil, barva, bez penetrace, 2x, barva cenové skupiny II | m2 | 25.75 |  | 0 |  | 0 |  | 0 | 21 | 0 | 0.00042 | 0.01 | 0 | 0 |  | RTS 25/ II | RTS 25/ II | 0.10191 | 2.62 |  | Práce | Běžná |  |  |  | POL1_
|  | stěny : | [25 empty] | VV | 0
|  | m.č.312 : | [25 empty] | VV | 0
|  | (1,53+1,11)*2*(3,25-2) |  | 6.6 | [23 empty] | VV | 0
|  | m.č.313 : | [25 empty] | VV | 0
|  | (1,4+1,11)*2*(3,25-2) |  | 6.28 | [23 empty] | VV | 0
|  | m.č.314 : | [25 empty] | VV | 0
|  | (1,53+1,11)*2*(3,25-2) |  | 6.6 | [23 empty] | VV | 0
|  | m.č.315 : | [25 empty] | VV | 0
|  | (1,4+1,11)*2*(3,25-2) |  | 6.28 | [23 empty] | VV | 0
Díl: | M21 | Elektromontáže |  |  |  | 0 |  | 0 |  | 0 |  | 0 |  | 0.01 |  | 0 |  |  |  |  | 3.55 | [6 empty] | DIL
96 | 210110051RT6 | Spínač zapuštěný pro ventilátor, vč. dodávky strojku, rámečku a krytu | kus | 2 |  | 0 |  | 0 |  | 0 | 21 | 0 | 0.00011 | 0 | 0 | 0 |  | RTS 25/ II | RTS 25/ II | 0.16 | 0.32 |  | Práce | Běžná |  |  |  | POL1_
97 | 210110041RT6 | Spínač zapuštěný jednopólový, řazení 1, vč. dodávky strojku, rámečku a krytu | kus | 1 |  | 0 |  | 0 |  | 0 | 21 | 0 | 0.00011 | 0 | 0 | 0 |  | RTS 25/ II | RTS 25/ II | 0.13 | 0.13 |  | Práce | Běžná |  |  |  | POL1_
98 | 650101521R00 | Montáž LED svítidla přisazeného | kus | 4 |  | 0 |  | 0 |  | 0 | 21 | 0 | 0 | 0 | 0 | 0 |  | RTS 25/ II | RTS 25/ II | 0.445 | 1.78 |  | Práce | Běžná |  |  |  | POL1_
99 | 650711611R00 | Demontáž spínačů | kus | 4 |  | 0 |  | 0 |  | 0 | 21 | 0 | 0 | 0 | 0 | 0 |  | RTS 25/ II | RTS 25/ II | 0.06 | 0.24 |  | Práce | Běžná |  |  |  | POL1_
100 | 650801113R00 | Demontáž svítidla přisazeného | kus | 4 |  | 0 |  | 0 |  | 0 | 21 | 0 | 0 | 0 | 0 | 0 |  | RTS 25/ II | RTS 25/ II | 0.27 | 1.08 |  | Práce | Běžná |  |  |  | POL1_
101 | 21.01 | Přívod a zapojení ohříváku TUV, vč. zatažení do rozvaděče, úprava v rozvaděči vč. jištění, vč. bouracích a zednických přípomocí | soubor | 1 |  | 0 |  | 0 |  | 0 | 21 | 0 | 0 | 0 | 0 | 0 |  | Vlastní | Indiv | 0 | 0 |  | Práce | Běžná |  |  |  | POL1_
102 | 348360101R | SvítidloLED, interiérové | kus | 4 |  | 0 |  | 0 |  | 0 | 21 | 0 | 0.002 | 0.01 | 0 | 0 | SPCM | RTS 25/ I | Indiv | 0 | 0 |  | Specifikace | Běžná |  |  |  | POL3_
Díl: | D96 | Přesuny suti a vybouraných hmot |  |  |  | 0 |  | 0 |  | 0 |  | 0 |  | 0 |  | 0 |  |  |  |  | 13.1 | [6 empty] | DIL
103 | 979094211R00 | Nakládání nebo překládání vybourané suti | t | 2.4597 |  | 0 |  | 0 |  | 0 | 21 | 0 | 0 | 0 | 0 | 0 |  | RTS 25/ II | RTS 25/ II | 0.265 | 0.65 |  | Přesun suti | Běžná |  |  |  | POL8_
104 | 979011211R00 | Svislá doprava suti a vybour. hmot za 2.NP nošením | t | 2.4597 |  | 0 |  | 0 |  | 0 | 21 | 0 | 0 | 0 | 0 | 0 |  | RTS 25/ II | RTS 25/ II | 2.009 | 4.94 |  | Přesun suti | Běžná |  |  |  | POL8_
105 | 979011219R00 | Přípl.k svislé dopr.suti za každé další NP nošením | t | 2.4597 |  | 0 |  | 0 |  | 0 | 21 | 0 | 0 | 0 | 0 | 0 |  | RTS 25/ II | RTS 25/ II | 0.959 | 2.36 |  | Přesun suti | Běžná |  |  |  | POL8_
106 | 979081111R00 | Odvoz suti a vybour. hmot na skládku do 1 km | t | 2.4597 |  | 0 |  | 0 |  | 0 | 21 | 0 | 0 | 0 | 0 | 0 |  | RTS 25/ II | RTS 25/ II | 0.98 | 2.41 |  | Přesun suti | Běžná |  |  |  | POL8_
|  | Včetně naložení na dopravní prostředek a složení na skládku, bez poplatku za skládku. | [25 empty] | POP
107 | 979081121R00 | Příplatek k odvozu za každý další 1 km | t | 17.2176 |  | 0 |  | 0 |  | 0 | 21 | 0 | 0 | 0 | 0 | 0 |  | RTS 25/ II | RTS 25/ II | 0 | 0 |  | Přesun suti | Běžná |  |  |  | POL8_
108 | 979990107R00 | Poplatek za uložení suti - směs betonu, cihel, dřeva, skupina odpadu 170904 | t | 2.4597 |  | 0 |  | 0 |  | 0 | 21 | 0 | 0 | 0 | 0 | 0 |  | RTS 25/ II | RTS 25/ II | 0 | 0 |  | Přesun suti | Běžná |  |  |  | POL8_
|  | kategorie 17 09 04 smíšené stavební a demoliční odpady | [25 empty] | POP
109 | 979087311R00 | Vodorovné přemístění suti nošením do 10 m | t | 2.4597 |  | 0 |  | 0 |  | 0 | 21 | 0 | 0 | 0 | 0 | 0 |  | RTS 25/ II | RTS 25/ II | 0.752 | 1.85 |  | Přesun suti | Běžná |  |  |  | POL8_
|  | S naložením suti nebo vybouraných hmot do dopravního prostředku a na jejich vyložením, popřípadě přeložením na normální dopravní prostředek. | [25 empty] | POP |  | S naložením suti nebo vybouraných hmot do dopravního prostředku a na jejich vyložením, popřípadě přeložením na normální dopravní prostředek.
110 | 979087392R00 | Příplatek za nošení vyb. hmot každých dalších 10 m | t | 2.4597 |  | 0 |  | 0 |  | 0 | 21 | 0 | 0 | 0 | 0 | 0 |  | RTS 25/ II | RTS 25/ II | 0.36 | 0.89 |  | Přesun suti | Běžná |  |  |  | POL8_
[26 empty] | 12 | 21 | DPH
| Celkem |  |  |  |  | 0 | [19 empty] | 0 | 0 | SUM
Poznámky uchazeče k zadání
POPUZIV
END
Note on S6: Jedná se o informaci, zda se jedná o položku, která je do rozpočtu zadána z cenové soustavy RTS, nebo vlastní.
Note on T6: Jedná se o název CÚ, která je zadána u položky rozpočtu