## Stavba
#RTSROZP# | Položkový rozpočet stavby
| Stavba: |  | 2025062 | Kulturní dům Česká Kamenice
| Objekt: |  | 01 | Rekonstrukce vybraných prostor 3.NP - svobodná škola
369 | Rozpočet: |  | 2025062 | Česká Kamenice
| Objednatel: | [5 empty] | IČO:
DIČ:
| Projektant: | [5 empty] | IČO:
DIČ:
| Zhotovitel: | [5 empty] | IČO:
DIČ:
Vypracoval:
| Rozpis ceny | [6 empty] | Celkem
HSV | HSV | [6 empty] | 0
PSV | PSV | [6 empty] | 0
MON | MON | [6 empty] | 0
VN | Vedlejší náklady | [6 empty] | 0
ON | Ostatní náklady | [6 empty] | 0
| Celkem | [6 empty] | 0
Rekapitulace daní
0 | Základ pro sníženou DPH |  |  | 12 | % | 0 |  |  | CZK
0 | Snížená DPH |  |  | 12 | % | 0 |  |  | CZK
0 | Základ pro základní DPH |  |  | 21 | % | 0 |  |  | CZK
0 | Základní DPH |  |  | 21 | % | 0 |  |  | CZK
0 | Zaokrouhlení |  |  |  |  | 0 |  |  | CZK
| Cena celkem bez DPH |  |  |  |  | 0 |  |  | CZK
0 | Cena celkem s DPH |  |  |  |  | 0 |  |  | CZK
|  | v |  |  | dne
|  |  | Za zhotovitele |  |  |  | Za objednatele
Rekapitulace dílčích částí
#CASTI>> | Číslo | Název |  |  | Základ pro sníženou DPH | Základ pro základní DPH | DPH celkem | Cena celkem | %
1 | Stavba |  |  |  | 0 | 0 | 0 | 0
2 | 01 | Rekonstrukce vybraných prostor 3.NP - svobodná škola |  |  | 0 | 0 | 0 | 0
3 | 2025062 | Česká Kamenice |  |  | 0 | 0 | 0 | 0
| Celkem za stavbu |  |  |  | 0 | 0 | 0 | 0 | 0
Rekapitulace dílů
| Číslo | Název |  |  | Typ dílu |  |  | Celkem | %
| 3 | Svislé a kompletní konstrukce |  |  | HSV |  |  | 0
| 342 | Stěny a příčky montované lehké |  |  | HSV |  |  | 0
| 416 | Podhledy a mezistropy montované lehké |  |  | HSV |  |  | 0
| 61 | Úpravy povrchů vnitřní |  |  | HSV |  |  | 0
| 63 | Podlahy a podlahové konstrukce |  |  | HSV |  |  | 0
| 64 | Výplně otvorů |  |  | HSV |  |  | 0
| 94 | Lešení a stavební výtahy |  |  | HSV |  |  | 0
| 95 | Dokončovací konstrukce na pozemních stavbách |  |  | HSV |  |  | 0
| 96 | Bourání konstrukcí |  |  | HSV |  |  | 0
| 99 | Staveništní přesun hmot |  |  | HSV |  |  | 0
| 711 | Izolace proti vodě |  |  | PSV |  |  | 0
| 713 | Izolace tepelné |  |  | PSV |  |  | 0
| 721 | Vnitřní kanalizace |  |  | PSV |  |  | 0
| 722 | Vnitřní vodovod |  |  | PSV |  |  | 0
| 725 | Zařizovací předměty |  |  | PSV |  |  | 0
| 728 | Vzduchotechnika |  |  | PSV |  |  | 0
| 733 | Rozvod potrubí |  |  | PSV |  |  | 0
| 734 | Armatury |  |  | PSV |  |  | 0
| 735 | Otopná tělesa |  |  | PSV |  |  | 0
| 766 | Konstrukce truhlářské, okna a dveře |  |  | PSV |  |  | 0
| 767 | Konstrukce zámečnické |  |  | PSV |  |  | 0
| 768 | Otvorové prvky z Al profilů |  |  | PSV |  |  | 0
| 771 | Podlahy z dlaždic a obklady |  |  | PSV |  |  | 0
| 776 | Podlahy a stěny povlakové |  |  | PSV |  |  | 0
| 781 | Obklady keramické |  |  | PSV |  |  | 0
| 783 | Nátěry |  |  | PSV |  |  | 0
| 784 | Malby |  |  | PSV |  |  | 0
| 787 | Zasklívání |  |  | PSV |  |  | 0
| M21 | Elektromontáže |  |  | MON |  |  | 0
| M22 | Montáž sdělovací a zabezp. techniky |  |  | MON |  |  | 0
| D96 | Přesuny suti a vybouraných hmot |  |  | PSU |  |  | 0
| ON | Ostatní náklady |  |  | ON |  |  | 0
| Cena celkem | [6 empty] | 0 | 0
Note on D11: Název
Note on I11: IČO
Note on D12: Ulice
Note on I12: DIČ
Note on D13: PSČ
Note on E13: Místo

## VzorPolozky (hidden)
Položkový rozpočet
S:
O:
R:

## 01 2025062 Pol
Položkový rozpočet | [27 empty] | #TypZaznamu#
S: | 2025062 | Kulturní dům Česká Kamenice | [25 empty] | STA
O: | 01 | Rekonstrukce vybraných prostor 3.NP - svobodná škola | [22 empty] | STA |  |  | OBJ
R: | 2025062 | Česká Kamenice | [25 empty] | ROZ
P.č. | Číslo položky | Název položky | MJ | Množství | Cena / MJ | Celkem | Dodávka | Dodávka celk. | Montáž | Montáž celk. | DPH | Cena s DPH | Hmotnost / MJ | Hmotnost celk.(t) | Dem. hmotnost / MJ | Dem. hmotnost celk.(t) | Ceník | Cen. soustava / platnost | Cenová úroveň | Nhod / MJ | Nhod celk. | Dodavatel | Typ položky | Stav položky
Díl: | 3 | Svislé a kompletní konstrukce |  |  |  | 0 |  | 0 |  | 0 |  | 0 |  | 0.59 |  | 0 |  |  |  |  | 2.35 | [6 empty] | DIL
1 | 317168122R00 | Překlad plochý 145 x 71 x 1250 mm | kus | 1 |  | 0 |  | 0 |  | 0 | 21 | 0 | 0.02575 | 0.03 | 0 | 0 |  | RTS 25/ II | RTS 25/ II | 0.3175 | 0.32 |  | Práce | Běžná |  |  |  | POL1_
|  | Včetně dodávky překladů. | [25 empty] | POP
2 | 317234410R00 | Vyzdívka mezi nosníky cihlami pálenými na MC | m3 | 0.01462 |  | 0 |  | 0 |  | 0 | 21 | 0 | 1.9048 | 0.03 | 0 | 0 |  | RTS 25/ II | RTS 25/ II | 6.77 | 0.1 |  | Práce | Běžná |  |  |  | POL1_
|  | dozdívka nad překladem : | [25 empty] | VV | 0
|  | mezi m.č.330-329a : 1,3*0,15*0,075 |  | 0.01463 | [23 empty] | VV | 0
3 | 340238212R00 | Zazdívka otvorů pl.1 m2,cihlami tl.zdi nad 10 cm | m2 | 1.89 |  | 0 |  | 0 |  | 0 | 21 | 0 | 0.2793 | 0.53 | 0 | 0 |  | RTS 25/ II | RTS 25/ II | 1.021 | 1.93 |  | Práce | Běžná |  |  |  | POL1_
|  | po dveřích : 0,9*2,1 |  | 1.89 | [23 empty] | VV | 0
Díl: | 342 | Stěny a příčky montované lehké |  |  |  | 0 |  | 0 |  | 0 |  | 0 |  | 1.12 |  | 0 |  |  |  |  | 34.66 | [6 empty] | DIL
4 | 342261113RS2 | Příčka sádrokartonová tl. 125 mm, 1x ocel.konstrukce CW 100, izolace, 1x opláštěná, desky tl.12,5 mm včetně dodávky desky Knauf RED PIANO GKF tl. 12,5 mm, minerální izolace tl. 60 mm, EI 45 DP1 | m2 | 1.875 |  | 0 |  | 0 |  | 0 | 21 | 0 | 0.02853 | 0.05 | 0 | 0 |  | RTS 25/ II | RTS 25/ II | 0.99 | 1.86 |  | Práce | Běžná |  |  |  | POL1_
|  | 1,25*2,94 |  | 3.675 | [23 empty] | VV | 0
|  | -0,9*2 |  | -1.8 | [23 empty] | VV | 0
5 | 342261213RS1 | Příčka sádrokartonová tl. 150 mm, 1x ocel.konstrukce CW 100, izolace, 2x opláštěná, desky tl. 12,5mm včetně dodávky desky Knauf WHITE GKB tl. 12,5 mm, minerální izolace tl. 80 mm, EI 60 DP1 | m2 | 22.11 |  | 0 |  | 0 |  | 0 | 21 | 0 | 0.04502 | 1 | 0 | 0 |  | RTS 25/ II | RTS 25/ II | 1.287 | 28.46 |  | Práce | Běžná |  |  |  | POL1_
|  | 7*3,53 |  | 24.71 | [23 empty] | VV | 0
|  | -1,3*2 |  | -2.6 | [23 empty] | VV | 0
6 | 342263310R00 | Úprava sádrokartonové příčky pro osazení umývadla | kus | 1 |  | 0 |  | 0 |  | 0 | 21 | 0 | 0.00332 | 0 | 0 | 0 |  | RTS 25/ II | RTS 25/ II | 0.36 | 0.36 |  | Práce | Běžná |  |  |  | POL1_
7 | 342266111RU9 | Předstěna sádrokartonová (obklad), 1x ocelová konstrukce, izolace, 1x opláštěná, desky tl. 12,5 mm včetně dodávky desky Knauf GREEN GKBI tl. 12,5 mm, bez izolace | m2 | 5.775 |  | 0 |  | 0 |  | 0 | 21 | 0 | 0.01188 | 0.07 | 0 | 0 |  | RTS 25/ II | RTS 25/ II | 0.69 | 3.98 |  | Práce | Běžná |  |  |  | POL1_
|  | WC : | [25 empty] | VV | 0
|  | m.č.332 : 0,8*1,5 |  | 1.2 | [23 empty] | VV | 0
|  | m.č.334 : 1,25*1,5 |  | 1.875 | [23 empty] | VV | 0
|  | m.č.337 : 0,9*1,5 |  | 1.35 | [23 empty] | VV | 0
|  | m.č.338 : 0,9*1,5 |  | 1.35 | [23 empty] | VV | 0
8 | 342.01 | Úprava a doplnění (ubourané) stávající příčky - konstrukce, desky | soubor | 1 |  | 0 |  | 0 |  | 0 | 21 | 0 | 0 | 0 | 0 | 0 |  | Vlastní | Indiv | 0 | 0 |  | Práce | Běžná |  |  |  | POL1_
Díl: | 416 | Podhledy a mezistropy montované lehké |  |  |  | 0 |  | 0 |  | 0 |  | 0 |  | 1.65 |  | 0 |  |  |  |  | 159.45 | [6 empty] | DIL
9 | 342264051RT1 | Podhled sádrokartonový, 1x ocelová konstrukce CD, bez izolace, 1x opláštěná, desky tl. 12,5 mm včetně dodávky desky Knauf WHITE GKB tl. 12,5 mm, bez izolace | m2 | 82.17 |  | 0 |  | 0 |  | 0 | 21 | 0 | 0.01205 | 0.99 | 0 | 0 |  | RTS 25/ II | RTS 25/ II | 0.95 | 78.06 |  | Práce | Běžná |  |  |  | POL1_
|  | m.č.327 : 9,1 |  | 9.1 | [23 empty] | VV | 0
|  | m.č-328 : 16,47 |  | 16.47 | [23 empty] | VV | 0
|  | m.č.329b : 43,9 |  | 43.9 | [23 empty] | VV | 0
|  | m.č.330 : 12,7 |  | 12.7 | [23 empty] | VV | 0
10 | 416051262R00 | Podhled akustický bezespárý, dvouúrovňový ocelový rošt, bez izolace, 1x opláštěný,Rigiton RL 8-15-20 | m2 | 47.1 |  | 0 |  | 0 |  | 0 | 21 | 0 | 0.01392 | 0.66 | 0 | 0 |  | RTS 25/ II | RTS 25/ II | 1.728 | 81.39 |  | Práce | Běžná |  |  |  | POL1_
|  | m.č.329a : 47,1 |  | 47.1 | [23 empty] | VV | 0
Díl: | 61 | Úpravy povrchů vnitřní |  |  |  | 0 |  | 0 |  | 0 |  | 0 |  | 7.54 |  | 0 |  |  |  |  | 273.27 | [6 empty] | DIL
11 | 610991111R00 | Zakrývání výplní vnitřních otvorů | m2 | 32.1266 |  | 0 |  | 0 |  | 0 | 21 | 0 | 4e-05 | 0 | 0 | 0 |  | RTS 25/ II | RTS 25/ II | 0.078 | 2.51 |  | Práce | Běžná |  |  |  | POL1_
|  | 1,47*1,78 |  | 2.6166 | [23 empty] | VV | 0
|  | 1,16*1,78*2 |  | 4.1296 | [23 empty] | VV | 0
|  | 1,12*1,78*5 |  | 9.968 | [23 empty] | VV | 0
|  | 0,88*1,47 |  | 1.2936 | [23 empty] | VV | 0
|  | 0,58*0,88*2 |  | 1.0208 | [23 empty] | VV | 0
|  | 1,48*2,95*3 |  | 13.098 | [23 empty] | VV | 0
12 | 611421221R00 | Oprava váp.omítek stropů do 10% plochy - hladkých | m2 | 77.63 |  | 0 |  | 0 |  | 0 | 21 | 0 | 0.00574 | 0.45 | 0 | 0 |  | RTS 25/ II | RTS 25/ II | 0.18985 | 14.74 |  | Práce | Běžná |  |  |  | POL1_
|  | Včetně pomocného pracovního lešení o výšce podlahy do 1900 mm a pro zatížení do 1,5 kPa. | [25 empty] | POP
|  | m.č.326 : 21,7 |  | 21.7 | [23 empty] | VV | 0
|  | m.č.331-338 : 2,6+2,66+4,51+1,78+2,43+3,13+1,22+1,2 |  | 19.53 | [23 empty] | VV | 0
|  | m.č.339-346 : 6,92+9,95+7,63+0,6+0,6+10,7 |  | 36.4 | [23 empty] | VV | 0
13 | 611471411R00 | Úprava stropů aktivovaným štukem | m2 | 77.63 |  | 0 |  | 0 |  | 0 | 21 | 0 | 0.00768 | 0.6 | 0 | 0 |  | RTS 25/ II | RTS 25/ II | 0.381 | 29.58 |  | Práce | Běžná |  |  |  | POL1_
|  | m.č.326 : 21,7 |  | 21.7 | [23 empty] | VV | 0
|  | m.č.331-338 : 2,6+2,66+4,51+1,78+2,43+3,13+1,22+1,2 |  | 19.53 | [23 empty] | VV | 0
|  | m.č.339-346 : 6,92+9,95+7,63+0,6+0,6+10,7 |  | 36.4 | [23 empty] | VV | 0
14 | 612421221R00 | Oprava vápen.omítek stěn do 10 % pl. - hladkých | m2 | 580.9527 |  | 0 |  | 0 |  | 0 | 21 | 0 | 0.00534 | 3.1 | 0 | 0 |  | RTS 25/ II | RTS 25/ II | 0.10855 | 63.06 |  | Práce | Běžná |  |  |  | POL1_
|  | m.č.326 : | [25 empty] | VV | 0
|  | (7,31-0,45-0,45+3,22)*2*2,94 |  | 56.6244 | [23 empty] | VV | 0
|  | (7,31-0,45-0,45+3,22)*2*2,94*0,5 |  | 28.3122 | [23 empty] | VV | 0
|  | m.č.327 : | [25 empty] | VV | 0
|  | (2,4+6,46)*3,53 |  | 31.2758 | [23 empty] | VV | 0
|  | -1,25*2 |  | -2.5 | [23 empty] | VV | 0
|  | -1,6*2,4 |  | -3.84 | [23 empty] | VV | 0
|  | m.č.328 : | [25 empty] | VV | 0
|  | (4,5+3,65)*3,53 |  | 28.7695 | [23 empty] | VV | 0
|  | m.č.329a,b : | [25 empty] | VV | 0
|  | (8,76+0,12+4,37+7+4,37+0,12+8,76)*3,53 |  | 118.255 | [23 empty] | VV | 0
|  | m.č.330 : | [25 empty] | VV | 0
|  | (7+1,8)*2*3,53 |  | 62.128 | [23 empty] | VV | 0
|  | -0,9*2*2 |  | -3.6 | [23 empty] | VV | 0
|  | -0,6*2*2 |  | -2.4 | [23 empty] | VV | 0
|  | m.č.331 : | [25 empty] | VV | 0
|  | (1,62+1,42)*2*3,02 |  | 18.3616 | [23 empty] | VV | 0
|  | 0,4*2*2 |  | 1.6 | [23 empty] | VV | 0
|  | -0,6*2*3 |  | -3.6 | [23 empty] | VV | 0
|  | m.č.332 : | [25 empty] | VV | 0
|  | (1,62+1,6)*2*3,02 |  | 19.4488 | [23 empty] | VV | 0
|  | -0,6*2 |  | -1.2 | [23 empty] | VV | 0
|  | m.č.333 : | [25 empty] | VV | 0
|  | (1,5+1,42+0,15+1,6)*2*3,02 |  | 28.2068 | [23 empty] | VV | 0
|  | -0,6*2*2 |  | -2.4 | [23 empty] | VV | 0
|  | m.č.334 : | [25 empty] | VV | 0
|  | (1,4+1,25)*2*3,02 |  | 16.006 | [23 empty] | VV | 0
|  | -0,6*2 |  | -1.2 | [23 empty] | VV | 0
|  | m.č.335 : | [25 empty] | VV | 0
|  | (1,71+1,25)*2*3,02 |  | 17.8784 | [23 empty] | VV | 0
|  | 0,4*2*2 |  | 1.6 | [23 empty] | VV | 0
|  | -0,6*2*2 |  | -2.4 | [23 empty] | VV | 0
|  | m.č.336 : | [25 empty] | VV | 0
|  | (1,71+1,9)*2*3,02 |  | 21.8044 | [23 empty] | VV | 0
|  | -0,6*2*3 |  | -3.6 | [23 empty] | VV | 0
|  | m.č.337 : | [25 empty] | VV | 0
|  | (1,4+0,9)*2*3,02 |  | 13.892 | [23 empty] | VV | 0
|  | -0,6*2 |  | -1.2 | [23 empty] | VV | 0
|  | m.č.338 : | [25 empty] | VV | 0
|  | (1,4+0,9)*2*3,02 |  | 13.892 | [23 empty] | VV | 0
|  | -0,6*2 |  | -1.2 | [23 empty] | VV | 0
[28 empty] | VV | 0
|  | m.č.339 : | [25 empty] | VV | 0
|  | (0,17+3,5+2,15+3,5+0,17)*2,94 |  | 27.9006 | [23 empty] | VV | 0
|  | m.č.340 : | [25 empty] | VV | 0
|  | (2,07+7,65+1,72)*2,94 |  | 33.6336 | [23 empty] | VV | 0
|  | -1,25*2 |  | -2.5 | [23 empty] | VV | 0
|  | -0,8*2 |  | -1.6 | [23 empty] | VV | 0
|  | m.č.341 : | [25 empty] | VV | 0
|  | (2,19+3,5)*2*3,163 |  | 35.9949 | [23 empty] | VV | 0
|  | -0,8*2 |  | -1.6 | [23 empty] | VV | 0
|  | m.č.343 : | [25 empty] | VV | 0
|  | (0,8+0,75)*2*2,93 |  | 9.083 | [23 empty] | VV | 0
|  | -0,6*2 |  | -1.2 | [23 empty] | VV | 0
|  | m.č.345 : | [25 empty] | VV | 0
|  | (0,8+0,75)*2*2,93 |  | 9.083 | [23 empty] | VV | 0
|  | -0,6*2 |  | -1.2 | [23 empty] | VV | 0
|  | m.č.346 : | [25 empty] | VV | 0
|  | (4,42+1,55+4,42)*2,93 |  | 30.4427 | [23 empty] | VV | 0
|  | -0,6*2*2 |  | -2.4 | [23 empty] | VV | 0
|  | -0,9*2*2 |  | -3.6 | [23 empty] | VV | 0
15 | 612425931R00 | Omítka vápenná vnitřního ostění - štuková | m2 | 4.5 |  | 0 |  | 0 |  | 0 | 21 | 0 | 0.05369 | 0.24 | 0 | 0 |  | RTS 25/ II | RTS 25/ II | 1.1772 | 5.3 |  | Práce | Běžná |  |  |  | POL1_
|  | mezi m.č.330-329a : | [25 empty] | VV | 0
|  | (2,05+0,9+2,05)*(0,15+0,15+0,15)*2 |  | 4.5 | [23 empty] | VV | 0
16 | 612471411R00 | Úprava vnitřních stěn aktivovaným štukem | m2 | 495.5527 |  | 0 |  | 0 |  | 0 | 21 | 0 | 0.00635 | 3.15 | 0 | 0 |  | RTS 25/ II | RTS 25/ II | 0.319 | 158.08 |  | Práce | Běžná |  |  |  | POL1_
|  | m.č.326 : | [25 empty] | VV | 0
|  | (7,31-0,45-0,45+3,22)*2*2,94 |  | 56.6244 | [23 empty] | VV | 0
|  | (7,31-0,45-0,45+3,22)*2*2,94*0,5 |  | 28.3122 | [23 empty] | VV | 0
|  | m.č.327 : | [25 empty] | VV | 0
|  | (2,4+6,46)*3,53 |  | 31.2758 | [23 empty] | VV | 0
|  | -1,25*2 |  | -2.5 | [23 empty] | VV | 0
|  | -1,6*2,4 |  | -3.84 | [23 empty] | VV | 0
|  | m.č.328 : | [25 empty] | VV | 0
|  | (4,5+3,65)*3,53 |  | 28.7695 | [23 empty] | VV | 0
|  | m.č.329a,b : | [25 empty] | VV | 0
|  | (8,76+0,12+4,37+7+4,37+0,12+8,76)*3,53 |  | 118.255 | [23 empty] | VV | 0
|  | m.č.330 : | [25 empty] | VV | 0
|  | (7+1,8)*2*3,53 |  | 62.128 | [23 empty] | VV | 0
|  | -0,9*2*2 |  | -3.6 | [23 empty] | VV | 0
|  | -0,6*2*2 |  | -2.4 | [23 empty] | VV | 0
|  | m.č.331 : | [25 empty] | VV | 0
|  | (1,62+1,42)*2*1,02 |  | 6.2016 | [23 empty] | VV | 0
|  | m.č.332 : | [25 empty] | VV | 0
|  | (1,62+1,6)*2*1,02 |  | 6.5688 | [23 empty] | VV | 0
|  | m.č.333 : | [25 empty] | VV | 0
|  | (1,5+1,42+0,15+1,6)*2*1,02 |  | 9.5268 | [23 empty] | VV | 0
|  | m.č.334 : | [25 empty] | VV | 0
|  | (1,4+1,25)*2*1,02 |  | 5.406 | [23 empty] | VV | 0
|  | m.č.335 : | [25 empty] | VV | 0
|  | (1,71+1,25)*2*1,02 |  | 6.0384 | [23 empty] | VV | 0
|  | m.č.336 : | [25 empty] | VV | 0
|  | (1,71+1,9)*2*1,02 |  | 7.3644 | [23 empty] | VV | 0
|  | m.č.337 : | [25 empty] | VV | 0
|  | (1,4+0,9)*2*1,02 |  | 4.692 | [23 empty] | VV | 0
|  | m.č.338 : | [25 empty] | VV | 0
|  | (1,4+0,9)*2*1,02 |  | 4.692 | [23 empty] | VV | 0
[28 empty] | VV | 0
|  | m.č.339 : | [25 empty] | VV | 0
|  | (0,17+3,5+2,15+3,5+0,17)*2,94 |  | 27.9006 | [23 empty] | VV | 0
|  | m.č.340 : | [25 empty] | VV | 0
|  | (2,07+7,65+1,72)*2,94 |  | 33.6336 | [23 empty] | VV | 0
|  | -1,25*2 |  | -2.5 | [23 empty] | VV | 0
|  | -0,8*2 |  | -1.6 | [23 empty] | VV | 0
|  | m.č.341 : | [25 empty] | VV | 0
|  | (2,19+3,5)*2*3,163 |  | 35.9949 | [23 empty] | VV | 0
|  | -0,8*2 |  | -1.6 | [23 empty] | VV | 0
|  | m.č.343 : | [25 empty] | VV | 0
|  | (0,8+0,75)*2*2,93 |  | 9.083 | [23 empty] | VV | 0
|  | -0,6*2 |  | -1.2 | [23 empty] | VV | 0
|  | m.č.345 : | [25 empty] | VV | 0
|  | (0,8+0,75)*2*2,93 |  | 9.083 | [23 empty] | VV | 0
|  | -0,6*2 |  | -1.2 | [23 empty] | VV | 0
|  | m.č.346 : | [25 empty] | VV | 0
|  | (4,42+1,55+4,42)*2,93 |  | 30.4427 | [23 empty] | VV | 0
|  | -0,6*2*2 |  | -2.4 | [23 empty] | VV | 0
|  | -0,9*2*2 |  | -3.6 | [23 empty] | VV | 0
Díl: | 63 | Podlahy a podlahové konstrukce |  |  |  | 0 |  | 0 |  | 0 |  | 0 |  | 0.97 |  | 0 |  |  |  |  | 4.88 | [6 empty] | DIL
17 | 632451031R00 | Vyrovnávací potěr MC 15, v ploše, tl. 20 mm | m2 | 19.53 |  | 0 |  | 0 |  | 0 | 21 | 0 | 0.04984 | 0.97 | 0 | 0 |  | RTS 25/ II | RTS 25/ II | 0.25 | 4.88 |  | Práce | Běžná |  |  |  | POL1_
|  | po bourání dlažby : | [25 empty] | VV | 0
|  | m.č.331-338 : 2,6+2,66+4,51+1,78+2,43+3,13+1,22+1,2 |  | 19.53 | [23 empty] | VV | 0
Díl: | 64 | Výplně otvorů |  |  |  | 0 |  | 0 |  | 0 |  | 0 |  | 0.03 |  | 0 |  |  |  |  | 1.9 | [6 empty] | DIL
18 | 642942213R00 | Osazení zárubně do sádrokarton. příčky tl. 125 mm | kus | 2 |  | 0 |  | 0 |  | 0 | 21 | 0 | 0 | 0 | 0 | 0 |  | RTS 25/ II | RTS 25/ II | 0.95 | 1.9 |  | Práce | Běžná |  |  |  | POL1_
|  | Včetně kotvení rámů do zdiva a platí pro jakýkoliv způsob provádění (např. bodovým přivařením k obnažené výztuži, uklínováním, zalitím pracen apod.). | [25 empty] | POP |  | Včetně kotvení rámů do zdiva a platí pro jakýkoliv způsob provádění (např. bodovým přivařením k obnažené výztuži, uklínováním, zalitím pracen apod.).
|  | š. 900 mm D5 : 1 |  | 1 | [23 empty] | VV | 0
|  | š. 1300 mm D2 : 1 |  | 1 | [23 empty] | VV | 0
19 | 55330464R | Zárubeň ocelová S 125 rozměr 900 x 1970 mm L/P | kus | 1 |  | 0 |  | 0 |  | 0 | 21 | 0 | 0.01477 | 0.01 | 0 | 0 | SPCM | RTS 25/ II | RTS 25/ II | 0 | 0 |  | Specifikace | Běžná |  |  |  | POL3_
|  | š. 900 mm D5 : 1 |  | 1 | [23 empty] | VV | 0
20 | 55330481R | Zárubeň ocelová S 150 rozměr 1250 x 1970 mm D | kus | 1 |  | 0 |  | 0 |  | 0 | 21 | 0 | 0.01816 | 0.02 | 0 | 0 | SPCM | RTS 25/ II | RTS 25/ II | 0 | 0 |  | Specifikace | Běžná |  |  |  | POL3_
|  | š. 1300 mm D2 : 1 |  | 1 | [23 empty] | VV | 0
Díl: | 94 | Lešení a stavební výtahy |  |  |  | 0 |  | 0 |  | 0 |  | 0 |  | 0.9 |  | 0 |  |  |  |  | 40.87 | [6 empty] | DIL
21 | 941941031RT4 | Montáž lešení lehkého řadového s podlahami, š. do 1 m, výšky do 10 m lešení rámové | m2 | 36 |  | 0 |  | 0 |  | 0 | 21 | 0 | 0.01838 | 0.66 | 0 | 0 |  | RTS 25/ II | RTS 25/ II | 0.09 | 3.24 |  | Práce | Běžná |  |  |  | POL1_
|  | Včetně kotvení lešení. | [25 empty] | POP
|  | pro montáž žaluziových klapek : 3*6*2 |  | 36 | [23 empty] | VV | 0
22 | 941941111R00 | Pronájem lešení za den | m2 | 180 |  | 0 |  | 0 |  | 0 | 21 | 0 | 0 | 0 | 0 | 0 |  | RTS 25/ II | RTS 25/ II | 0 | 0 |  | Práce | Běžná |  |  |  | POL1_
|  | předpoklad 5 dní : | [25 empty] | VV | 0
|  | pro montáž žaluziových klapek : 3*6*2*5 |  | 180 | [23 empty] | VV | 0
23 | 941941831RT4 | Demontáž lešení lehkého řadového s podlahami, š. do 1 m, výšky do 10 m lešení rámové | m2 | 36 |  | 0 |  | 0 |  | 0 | 21 | 0 | 0 | 0 | 0 | 0 |  | RTS 25/ II | RTS 25/ II | 0.062 | 2.23 |  | Práce | Běžná |  |  |  | POL1_
|  | pro montáž žaluziových klapek : 3*6*2 |  | 36 | [23 empty] | VV | 0
24 | 941955001R00 | Lešení lehké pomocné, výška podlahy do 1,2 m | m2 | 200 |  | 0 |  | 0 |  | 0 | 21 | 0 | 0.00121 | 0.24 | 0 | 0 |  | RTS 25/ II | RTS 25/ II | 0.177 | 35.4 |  | Práce | Běžná |  |  |  | POL1_
Díl: | 95 | Dokončovací konstrukce na pozemních stavbách |  |  |  | 0 |  | 0 |  | 0 |  | 0 |  | 0.01 |  | 0 |  |  |  |  | 65.93 | [6 empty] | DIL
25 | 952901111R00 | Vyčištění budov o výšce podlaží do 4 m | m2 | 206.75 |  | 0 |  | 0 |  | 0 | 21 | 0 | 4e-05 | 0.01 | 0 | 0 |  | RTS 25/ II | RTS 25/ II | 0.308 | 63.68 |  | Práce | Běžná |  |  |  | POL1_
|  | m.č.326-330 : 21,7+9,1+16,47+47,1+43,9+12,7 |  | 150.97 | [23 empty] | VV | 0
|  | m.č.331-338 : 2,6+2,66+4,51+1,78+2,43+3,13+1,22+1,2 |  | 19.53 | [23 empty] | VV | 0
|  | m.č.339-346 : 6,92+9,95+7,63+0,6+0,6+10,55 |  | 36.25 | [23 empty] | VV | 0
26 | 952902110R00 | Zametání v místnostech, chodbách, na schodišti a na půdách | m2 | 150 |  | 0 |  | 0 |  | 0 | 21 | 0 | 0 | 0 | 0 | 0 |  | RTS 25/ II | RTS 25/ II | 0.015 | 2.25 |  | Práce | Běžná |  |  |  | POL1_
|  | ostatní (schodiště a pod) : 150 |  | 150 | [23 empty] | VV | 0
27 | 95.01 | Ochrana stávajících podlah proti poškození vč. odstranění a likvidace | m2 | 193.55 |  | 0 |  | 0 |  | 0 | 21 | 0 | 0 | 0 | 0 | 0 |  | Vlastní | Indiv | 0 | 0 |  | Práce | Běžná |  |  |  | POL1_
|  | m.č.326 : 21,7 |  | 21.7 | [23 empty] | VV | 0
|  | m.č.340 : 9,95 |  | 9.95 | [23 empty] | VV | 0
|  | m.č.343 : 0,6 |  | 0.6 | [23 empty] | VV | 0
|  | m.č.345 : 0,6 |  | 0.6 | [23 empty] | VV | 0
|  | m.č.346 : 10,7 |  | 10.7 | [23 empty] | VV | 0
|  | ostatní (schodiště a pod) : 150 |  | 150 | [23 empty] | VV | 0
Díl: | 96 | Bourání konstrukcí |  |  |  | 0 |  | 0 |  | 0 |  | 0 |  | 0.03 |  | 10.96 |  |  |  |  | 198.45 | [6 empty] | DIL
28 | 962036112R00 | Demontáž SDK příčky, 1x kov.kce., 1x opláštěné 12,5 mm | m2 | 30.994 |  | 0 |  | 0 |  | 0 | 21 | 0 | 0.00033 | 0.01 | 0.02198 | 0.68 |  | RTS 25/ II | RTS 25/ II | 0.325 | 10.07 |  | Práce | Běžná |  |  |  | POL1_
|  | (2,8+7)*3,53 |  | 34.594 | [23 empty] | VV | 0
|  | -0,9*2*2 |  | -3.6 | [23 empty] | VV | 0
29 | 962036992R00 | Přípl.za demontáž vrstvy tep.izolacetl. 50 mm, příčky | m2 | 30.994 |  | 0 |  | 0 |  | 0 | 21 | 0 | 0 | 0 | 0.0033 | 0.1 |  | RTS 25/ II | RTS 25/ II | 0.033 | 1.02 |  | Práce | Běžná |  |  |  | POL1_
|  | (2,8+7)*3,53 |  | 34.594 | [23 empty] | VV | 0
|  | -0,9*2*2 |  | -3.6 | [23 empty] | VV | 0
30 | 965081713R00 | Bourání dlažeb keramických tl.10 mm, nad 1 m2 | m2 | 19.53 |  | 0 |  | 0 |  | 0 | 21 | 0 | 0 | 0 | 0.02 | 0.39 |  | RTS 25/ II | RTS 25/ II | 0.147 | 2.87 |  | Práce | Běžná |  |  |  | POL1_
|  | m.č.331-338 : 2,6+2,66+4,51+1,78+2,43+3,13+1,22+1,2 |  | 19.53 | [23 empty] | VV | 0
31 | 968061125R00 | Vyvěšení dřevěných a plastových dveřních křídel pl. do 2 m2 | kus | 15 |  | 0 |  | 0 |  | 0 | 21 | 0 | 0 | 0 | 0 | 0 |  | RTS 25/ II | RTS 25/ II | 0.05 | 0.75 |  | Práce | Běžná |  |  |  | POL1_
|  | š. 600 mm : 8 |  | 8 | [23 empty] | VV | 0
|  | š. 800 mm : 1 |  | 1 | [23 empty] | VV | 0
|  | š. 900 mm : 4 |  | 4 | [23 empty] | VV | 0
|  | š. 1250 : 2 |  | 2 | [23 empty] | VV | 0
32 | 968071126R00 | Vyvěšení, zavěšení kovových křídel dveří nad 2 m2 | kus | 2 |  | 0 |  | 0 |  | 0 | 21 | 0 | 0 | 0 | 0 | 0 |  | RTS 25/ II | RTS 25/ II | 0.14 | 0.28 |  | Práce | Běžná |  |  |  | POL1_
|  | š. 1600 mm : 2 |  | 2 | [23 empty] | VV | 0
33 | 968072455R00 | Vybourání kovových dveřních zárubní pl. do 2 m2 | m2 | 7 |  | 0 |  | 0 |  | 0 | 21 | 0 | 0.00117 | 0.01 | 0.076 | 0.53 |  | RTS 25/ II | RTS 25/ II | 0.939 | 6.57 |  | Práce | Běžná |  |  |  | POL1_
|  | 0,9*2*3 |  | 5.4 | [23 empty] | VV | 0
|  | 0,8*2 |  | 1.6 | [23 empty] | VV | 0
34 | 968072456R00 | Vybourání kovových dveřních zárubní pl. nad 2 m2 | m2 | 6.452 |  | 0 |  | 0 |  | 0 | 21 | 0 | 0.001 | 0.01 | 0.063 | 0.41 |  | RTS 25/ II | RTS 25/ II | 0.718 | 4.63 |  | Práce | Běžná |  |  |  | POL1_
|  | 1,25*2 |  | 2.5 | [23 empty] | VV | 0
|  | 1,6*2,47 |  | 3.952 | [23 empty] | VV | 0
35 | 971035531R00 | Vybourání otv. zeď cihel. tl. 15 cm, MC | m2 | 1.845 |  | 0 |  | 0 |  | 0 | 21 | 0 | 0.00165 | 0 | 0.293 | 0.54 |  | RTS 25/ II | RTS 25/ II | 0.942 | 1.74 |  | Práce | Běžná |  |  |  | POL1_
|  | Včetně pomocného lešení o výšce podlahy do 1900 mm a pro zatížení do 1,5 kPa (150 kg/m2). | [25 empty] | POP
|  | mezi m.č.330-329a : 0,9*2,05 |  | 1.845 | [23 empty] | VV | 0
36 | 974031664R00 | Vysekání rýh zeď cihelná vtah. nosníků 15 x 15 cm | m | 1.3 |  | 0 |  | 0 |  | 0 | 21 | 0 | 0 | 0 | 0.042 | 0.05 |  | RTS 25/ II | RTS 25/ II | 0.715 | 0.93 |  | Práce | Běžná |  |  |  | POL1_
|  | mezi m.č.330-329a : 1,3 |  | 1.3 | [23 empty] | VV | 0
37 | 974051212R00 | Frézování drážky do 30x30 mm, zdivo,cihla plná | m | 600 |  | 0 |  | 0 |  | 0 | 21 | 0 | 0 | 0 | 0.00162 | 0.97 |  | RTS 25/ II | RTS 25/ II | 0.14 | 84 |  | Práce | Běžná |  |  |  | POL1_
38 | 974051215R00 | Frézování drážky do 50x50 mm, zdivo,cihla plná | m | 325 |  | 0 |  | 0 |  | 0 | 21 | 0 | 0 | 0 | 0.0045 | 1.46 |  | RTS 25/ II | RTS 25/ II | 0.164 | 53.3 |  | Práce | Běžná |  |  |  | POL1_
39 | 974054208R00 | Vyvrtání kapsy pro krabici do pr.80 mm, cihla plná | kus | 46 |  | 0 |  | 0 |  | 0 | 21 | 0 | 1e-05 | 0 | 0.00041 | 0.02 |  | RTS 25/ II | RTS 25/ II | 0.145 | 6.67 |  | Práce | Běžná |  |  |  | POL1_
|  | spínač č.1 : 8 |  | 8 | [23 empty] | VV | 0
|  | automatický spínač : 10 |  | 10 | [23 empty] | VV | 0
|  | Mezisoučet |  | 18 | [23 empty] | VV | 1
|  | zásuvka 2x : 13 |  | 13 | [23 empty] | VV | 0
|  | zásuvka 1x : 13 |  | 13 | [23 empty] | VV | 0
|  | zásuvka s ochranou : 2 |  | 2 | [23 empty] | VV | 0
|  | Mezisoučet |  | 28 | [23 empty] | VV | 1
|  | do SDRK : -8 |  | -8 | [23 empty] | VV | 0
|  | Mezisoučet |  | -8 | [23 empty] | VV | 1
|  | data : | [25 empty] | VV | 0
|  | zásuvka data : 6 |  | 6 | [23 empty] | VV | 0
|  | zásuvka HDMI : 2 |  | 2 | [23 empty] | VV | 0
|  | Mezisoučet |  | 8 | [23 empty] | VV | 1
40 | 978059531R00 | Odsekání vnitřních obkladů stěn nad 2 m2 | m2 | 85.4 |  | 0 |  | 0 |  | 0 | 21 | 0 | 0 | 0 | 0.068 | 5.81 |  | RTS 25/ II | RTS 25/ II | 0.3 | 25.62 |  | Práce | Běžná |  |  |  | POL1_
|  | m.č.331 : | [25 empty] | VV | 0
|  | (1,62+1,42)*2*2 |  | 12.16 | [23 empty] | VV | 0
|  | 0,4*2*2 |  | 1.6 | [23 empty] | VV | 0
|  | -0,6*2*3 |  | -3.6 | [23 empty] | VV | 0
|  | m.č.332 : | [25 empty] | VV | 0
|  | (1,62+1,6)*2*2 |  | 12.88 | [23 empty] | VV | 0
|  | -0,6*2 |  | -1.2 | [23 empty] | VV | 0
|  | m.č.333 : | [25 empty] | VV | 0
|  | (1,5+1,42+0,15+1,6)*2*2 |  | 18.68 | [23 empty] | VV | 0
|  | -0,6*2*2 |  | -2.4 | [23 empty] | VV | 0
|  | m.č.334 : | [25 empty] | VV | 0
|  | (1,4+1,25)*2*2 |  | 10.6 | [23 empty] | VV | 0
|  | -0,6*2 |  | -1.2 | [23 empty] | VV | 0
|  | m.č.335 : | [25 empty] | VV | 0
|  | (1,71+1,25)*2*2 |  | 11.84 | [23 empty] | VV | 0
|  | 0,4*2*2 |  | 1.6 | [23 empty] | VV | 0
|  | -0,6*2*2 |  | -2.4 | [23 empty] | VV | 0
|  | m.č.336 : | [25 empty] | VV | 0
|  | (1,71+1,9)*2*2 |  | 14.44 | [23 empty] | VV | 0
|  | -0,6*2*3 |  | -3.6 | [23 empty] | VV | 0
|  | m.č.337 : | [25 empty] | VV | 0
|  | (1,4+0,9)*2*2 |  | 9.2 | [23 empty] | VV | 0
|  | -0,6*2 |  | -1.2 | [23 empty] | VV | 0
|  | m.č.338 : | [25 empty] | VV | 0
|  | (1,4+0,9)*2*2 |  | 9.2 | [23 empty] | VV | 0
|  | -0,6*2 |  | -1.2 | [23 empty] | VV | 0
Díl: | 99 | Staveništní přesun hmot |  |  |  | 0 |  | 0 |  | 0 |  | 0 |  | 0 |  | 0 |  |  |  |  | 40.41 | [6 empty] | DIL
41 | 999281148R00 | Přesun hmot pro opravy a údržbu do v. 12 m,nošením | t | 12.8284 |  | 0 |  | 0 |  | 0 | 21 | 0 | 0 | 0 | 0 | 0 |  | RTS 25/ II | RTS 25/ II | 3.15 | 40.41 |  | Přesun hmot | Běžná |  |  |  | POL7_
Díl: | 711 | Izolace proti vodě |  |  |  | 0 |  | 0 |  | 0 |  | 0 |  | 0.12 |  | 0 |  |  |  |  | 12.64 | [6 empty] | DIL
42 | 711212002RT1 | Stěrka hydroizolační včetně dodávky | m2 | 32.34 |  | 0 |  | 0 |  | 0 | 21 | 0 | 0.00368 | 0.12 | 0 | 0 |  | RTS 25/ II | RTS 25/ II | 0.385 | 12.45 |  | Práce | Běžná |  |  |  | POL1_
|  | dvouvrstvá | [25 empty] | POP
|  | podlaha : | [25 empty] | VV | 0
|  | m.č.331-338 : 2,6+2,66+4,51+1,78+2,43+3,13+1,22+1,2 |  | 19.53 | [23 empty] | VV | 0
|  | Mezisoučet |  | 19.53 | [23 empty] | VV | 1
|  | stěny : | [25 empty] | VV | 0
|  | m.č.331 : | [25 empty] | VV | 0
|  | (1,62+1,42)*2*0,3 |  | 1.824 | [23 empty] | VV | 0
|  | 0,4*2*0,3 |  | 0.24 | [23 empty] | VV | 0
|  | -0,6*3*0,3 |  | -0.54 | [23 empty] | VV | 0
|  | m.č.332 : | [25 empty] | VV | 0
|  | (1,62+1,6)*2*0,3 |  | 1.932 | [23 empty] | VV | 0
|  | -0,6*0,3 |  | -0.18 | [23 empty] | VV | 0
|  | m.č.333 : | [25 empty] | VV | 0
|  | (1,5+1,42+0,15+1,6)*2*0,3 |  | 2.802 | [23 empty] | VV | 0
|  | -0,6*2*0,3 |  | -0.36 | [23 empty] | VV | 0
|  | m.č.334 : | [25 empty] | VV | 0
|  | (1,4+1,25)*2*0,3 |  | 1.59 | [23 empty] | VV | 0
|  | -0,6*0,3 |  | -0.18 | [23 empty] | VV | 0
|  | m.č.335 : | [25 empty] | VV | 0
|  | (1,71+1,25)*2*0,3 |  | 1.776 | [23 empty] | VV | 0
|  | 0,4*2*0,3 |  | 0.24 | [23 empty] | VV | 0
|  | -0,6*2*0,3 |  | -0.36 | [23 empty] | VV | 0
|  | m.č.336 : | [25 empty] | VV | 0
|  | (1,71+1,9)*2*0,3 |  | 2.166 | [23 empty] | VV | 0
|  | -0,6*3*0,3 |  | -0.54 | [23 empty] | VV | 0
|  | m.č.337 : | [25 empty] | VV | 0
|  | (1,4+0,9)*2*0,3 |  | 1.38 | [23 empty] | VV | 0
|  | -0,6*0,3 |  | -0.18 | [23 empty] | VV | 0
|  | m.č.338 : | [25 empty] | VV | 0
|  | (1,4+0,9)*2*0,3 |  | 1.38 | [23 empty] | VV | 0
|  | -0,6*0,3 |  | -0.18 | [23 empty] | VV | 0
|  | Mezisoučet |  | 12.81 | [23 empty] | VV | 1
43 | 998711102R00 | Přesun hmot pro izolace proti vodě, výšky do 12 m | t | 0.11901 |  | 0 |  | 0 |  | 0 | 21 | 0 | 0 | 0 | 0 | 0 |  | RTS 25/ II | RTS 25/ II | 1.598 | 0.19 |  | Přesun hmot | Běžná |  |  |  | POL7_
Díl: | 713 | Izolace tepelné |  |  |  | 0 |  | 0 |  | 0 |  | 0 |  | 0.3 |  | 0.21 |  |  |  |  | 43.5 | [6 empty] | DIL
44 | 713111121RT1 | Montáž tepelné izolace stropů rovných spodem, drátem 1 vrstva - materiál ve specifikaci | m2 | 129.27 |  | 0 |  | 0 |  | 0 | 21 | 0 | 0.00053 | 0.07 | 0 | 0 |  | RTS 25/ II | RTS 25/ II | 0.231 | 29.86 |  | Práce | Běžná |  |  |  | POL1_
|  | m.č.327 : 9,1 |  | 9.1 | [23 empty] | VV | 0
|  | m.č-328 : 16,47 |  | 16.47 | [23 empty] | VV | 0
|  | m.č.329b : 43,9 |  | 43.9 | [23 empty] | VV | 0
|  | m.č.330 : 12,7 |  | 12.7 | [23 empty] | VV | 0
|  | Mezisoučet |  | 82.17 | [23 empty] | VV | 1
|  | m.č.329a : 47,1 |  | 47.1 | [23 empty] | VV | 0
|  | Mezisoučet |  | 47.1 | [23 empty] | VV | 1
45 | 713101311R00 | Odstranění tepelné izolace stropů a podhledů, lepené, z desek EPS, tl. do 100 mm | m2 | 130.91 |  | 0 |  | 0 |  | 0 | 21 | 0 | 0 | 0 | 0.0016 | 0.21 |  | RTS 25/ II | RTS 25/ II | 0.1 | 13.09 |  | Práce | Běžná |  |  |  | POL1_
|  | m.č.327 : 15,82 |  | 15.82 | [23 empty] | VV | 0
|  | m.č.328 : 29,07 |  | 29.07 | [23 empty] | VV | 0
|  | m.č.329 : 73,32 |  | 73.32 | [23 empty] | VV | 0
|  | m.č.330 : 12,7 |  | 12.7 | [23 empty] | VV | 0
46 | 631509214R | Deska izolační MW, do akustického podhledu tl. 50 mm | m2 | 49.455 |  | 0 |  | 0 |  | 0 | 21 | 0 | 0.00125 | 0.06 | 0 | 0 | SPCM | RTS 25/ II | RTS 25/ II | 0 | 0 |  | Specifikace | Běžná |  |  |  | POL3_
|  | Izolační desky ze skelné vlny, povrchově hydrofobizováno, jednostranně kašírovány černou netkanou skelnou textilií. | [25 empty] | POP |  | Izolační desky ze skelné vlny, povrchově hydrofobizováno, jednostranně kašírovány černou netkanou skelnou textilií.
POP
|  | Používají se zejména jako pohltivé vložky děrovaných obkladových prvků pro zvukově pohltivé stěny a stropy, pro tepelné a akustické izolace klimatizačních zařízení. | [25 empty] | POP |  | Používají se zejména jako pohltivé vložky děrovaných obkladových prvků pro zvukově pohltivé stěny a stropy, pro tepelné a akustické izolace klimatizačních zařízení.
|  | Izolaci je nutné v konstrukci chránit vhodným způsobem (obklad perforovaným materiálem, další vrstvy dvojitých konstrukcí). | [25 empty] | POP |  | Izolaci je nutné v konstrukci chránit vhodným způsobem (obklad perforovaným materiálem, další vrstvy dvojitých konstrukcí).
|  | 47,1*1,05 |  | 49.455 | [23 empty] | VV | 0
47 | 63151401R | Deska izolační MW, tl. 50 mm | m2 | 86.2785 |  | 0 |  | 0 |  | 0 | 21 | 0 | 0.002 | 0.17 | 0 | 0 | SPCM | RTS 25/ II | RTS 25/ II | 0 | 0 |  | Specifikace | Běžná |  |  |  | POL3_
|  | 82,17*1,05 |  | 86.2785 | [23 empty] | VV | 0
48 | 998713102R00 | Přesun hmot pro izolace tepelné, výšky do 12 m | t | 0.30289 |  | 0 |  | 0 |  | 0 | 21 | 0 | 0 | 0 | 0 | 0 |  | RTS 25/ II | RTS 25/ II | 1.831 | 0.55 |  | Přesun hmot | Běžná |  |  |  | POL7_
Díl: | 721 | Vnitřní kanalizace |  |  |  | 0 |  | 0 |  | 0 |  | 0 |  | 0 |  | 0 |  |  |  |  | 9.13 | [6 empty] | DIL
49 | 721171239R00 | Tvarovka k připojení závěsného WC HL227, D 90/110 | kus | 4 |  | 0 |  | 0 |  | 0 | 21 | 0 | 0.00093 | 0 | 0 | 0 |  | RTS 25/ II | RTS 25/ II | 0.261 | 1.04 |  | Práce | Běžná |  |  |  | POL1_
50 | 721176102R00 | Potrubí HT připojovací, D 40 x 1,8 mm | m | 7 |  | 0 |  | 0 |  | 0 | 21 | 0 | 0.00038 | 0 | 0 | 0 |  | RTS 25/ II | RTS 25/ II | 0.32 | 2.24 |  | Práce | Běžná |  |  |  | POL1_
51 | 721176103R00 | Potrubí HT připojovací, D 50 x 1,8 mm | m | 2 |  | 0 |  | 0 |  | 0 | 21 | 0 | 0.00047 | 0 | 0 | 0 |  | RTS 25/ II | RTS 25/ II | 0.359 | 0.72 |  | Práce | Běžná |  |  |  | POL1_
52 | 721176105R00 | Potrubí HT připojovací, D 110 x 2,7 mm | m | 2 |  | 0 |  | 0 |  | 0 | 21 | 0 | 0.00152 | 0 | 0 | 0 |  | RTS 25/ II | RTS 25/ II | 1.173 | 2.35 |  | Práce | Běžná |  |  |  | POL1_
53 | 721194104R00 | Vyvedení odpadních výpustek, D 40 x 1,8 mm | kus | 4 |  | 0 |  | 0 |  | 0 | 21 | 0 | 0 | 0 | 0 | 0 |  | RTS 25/ II | RTS 25/ II | 0.157 | 0.63 |  | Práce | Běžná |  |  |  | POL1_
|  | UM : 4 |  | 4 | [23 empty] | VV | 0
54 | 721194105R00 | Vyvedení odpadních výpustek, D 50 x 1,8 mm | kus | 2 |  | 0 |  | 0 |  | 0 | 21 | 0 | 0 | 0 | 0 | 0 |  | RTS 25/ II | RTS 25/ II | 0.174 | 0.35 |  | Práce | Běžná |  |  |  | POL1_
|  | pisoár : 2 |  | 2 | [23 empty] | VV | 0
55 | 721194109R00 | Vyvedení odpadních výpustek, D 110 x 2,3 mm | kus | 5 |  | 0 |  | 0 |  | 0 | 21 | 0 | 0 | 0 | 0 | 0 |  | RTS 25/ II | RTS 25/ II | 0.259 | 1.3 |  | Práce | Běžná |  |  |  | POL1_
|  | WC : 4 |  | 4 | [23 empty] | VV | 0
|  | výlevka : 1 |  | 1 | [23 empty] | VV | 0
56 | 721290111R00 | Zkouška těsnosti kanalizace vodou DN 125 mm | m | 10 |  | 0 |  | 0 |  | 0 | 21 | 0 | 0 | 0 | 0 | 0 |  | RTS 25/ II | RTS 25/ II | 0.048 | 0.48 |  | Práce | Běžná |  |  |  | POL1_
|  | 6+2+2 |  | 10 | [23 empty] | VV | 0
57 | 721.01 | Přípomocné a bourací práce | hod | 15 |  | 0 |  | 0 |  | 0 | 21 | 0 | 0 | 0 | 0 | 0 |  | Vlastní | Indiv | 0 | 0 |  | Práce | Běžná |  |  |  | POL1_
58 | 998721102R00 | Přesun hmot pro vnitřní kanalizaci, výšky do 12 m | t | 0.01036 |  | 0 |  | 0 |  | 0 | 21 | 0 | 0 | 0 | 0 | 0 |  | RTS 25/ II | RTS 25/ II | 1.523 | 0.02 |  | Přesun hmot | Běžná |  |  |  | POL7_
Díl: | 722 | Vnitřní vodovod |  |  |  | 0 |  | 0 |  | 0 |  | 0 |  | 0.12 |  | 0 |  |  |  |  | 31.29 | [6 empty] | DIL
59 | 722172331R00 | Potrubí plastové PP-R Instaplast, včetně zednických výpomocí, D 20 x 3,4 mm, PN 20 | m | 21 |  | 0 |  | 0 |  | 0 | 21 | 0 | 0.00401 | 0.08 | 0 | 0 |  | RTS 25/ II | RTS 25/ II | 0.5429 | 11.4 |  | Práce | Běžná |  |  |  | POL1_
|  | Potrubí včetně tvarovek a zednických výpomocí. | [25 empty] | POP
|  | Včetně pomocného lešení o výšce podlahy do 1900 mm a pro zatížení do 1,5 kPa. | [25 empty] | POP
|  | studená : 12 |  | 12 | [23 empty] | VV | 0
|  | teplá : 9 |  | 9 | [23 empty] | VV | 0
60 | 722172332R00 | Potrubí plastové PP-R Instaplast, včetně zednických výpomocí, D 25 x 4,2 mm, PN 20 | m | 8 |  | 0 |  | 0 |  | 0 | 21 | 0 | 0.00522 | 0.04 | 0 | 0 |  | RTS 25/ II | RTS 25/ II | 0.6343 | 5.07 |  | Práce | Běžná |  |  |  | POL1_
|  | Potrubí včetně tvarovek a zednických výpomocí. | [25 empty] | POP
|  | Včetně pomocného lešení o výšce podlahy do 1900 mm a pro zatížení do 1,5 kPa. | [25 empty] | POP
|  | studená : 8 |  | 8 | [23 empty] | VV | 0
61 | 722179191R00 | Příplatek za malý rozsah do 20 m rozvodu | soubor | 2 |  | 0 |  | 0 |  | 0 | 21 | 0 | 0 | 0 | 0 | 0 |  | RTS 25/ II | RTS 25/ II | 0.65566 | 1.31 |  | Práce | Běžná |  |  |  | POL1_
62 | 722179192R00 | Příplatek za malý rozsah do 15 svarů do DN 32 mm | soubor | 2 |  | 0 |  | 0 |  | 0 | 21 | 0 | 0 | 0 | 0 | 0 |  | RTS 25/ II | RTS 25/ II | 0.47226 | 0.94 |  | Práce | Běžná |  |  |  | POL1_
63 | 722181212RT7 | Izolace návleková tl. stěny 9 mm vnitřní průměr 22 mm | m | 21 |  | 0 |  | 0 |  | 0 | 21 | 0 | 4e-05 | 0 | 0 | 0 |  | RTS 25/ II | RTS 25/ II | 0.129 | 2.71 |  | Práce | Běžná |  |  |  | POL1_
|  | V položce je kalkulována dodávka izolační trubice, spon a lepicí pásky. | [25 empty] | POP
|  | studená : 12 |  | 12 | [23 empty] | VV | 0
|  | teplá : 9 |  | 9 | [23 empty] | VV | 0
64 | 722181212RT8 | Izolace návleková tl. stěny 9 mm vnitřní průměr 25 mm | m | 8 |  | 0 |  | 0 |  | 0 | 21 | 0 | 7e-05 | 0 | 0 | 0 |  | RTS 25/ II | RTS 25/ II | 0.129 | 1.03 |  | Práce | Běžná |  |  |  | POL1_
|  | V položce je kalkulována dodávka izolační trubice, spon a lepicí pásky. | [25 empty] | POP
|  | studená : 8 |  | 8 | [23 empty] | VV | 0
65 | 722202213R00 | Nástěnka MZD PP-R INSTAPLAST, D 20 mm x R 1/2" | kus | 16 |  | 0 |  | 0 |  | 0 | 21 | 0 | 0.00018 | 0 | 0 | 0 |  | RTS 25/ II | RTS 25/ II | 0.254 | 4.06 |  | Práce | Běžná |  |  |  | POL1_
|  | WC : 4 |  | 4 | [23 empty] | VV | 0
|  | UM : 8 |  | 8 | [23 empty] | VV | 0
|  | výlevka : 2 |  | 2 | [23 empty] | VV | 0
|  | pisoár : 2 |  | 2 | [23 empty] | VV | 0
66 | 722229101R00 | Montáž vodovodních armatur,1závit, G 1/2" | kus | 12 |  | 0 |  | 0 |  | 0 | 21 | 0 | 4e-05 | 0 | 0 | 0 |  | RTS 25/ II | RTS 25/ II | 0.145 | 1.74 |  | Práce | Běžná |  |  |  | POL1_
|  | roháček : | [25 empty] | VV | 0
|  | WC : 4 |  | 4 | [23 empty] | VV | 0
|  | UM : 8 |  | 8 | [23 empty] | VV | 0
67 | 722235142R00 | Kohout vodovodní, kulový s vypouštěním, vnitřní-vnitřní závit, DN 20 mm | kus | 1 |  | 0 |  | 0 |  | 0 | 21 | 0 | 0.00034 | 0 | 0 | 0 |  | RTS 25/ II | RTS 25/ II | 0.207 | 0.21 |  | Práce | Běžná |  |  |  | POL1_
68 | 722280106R00 | Tlaková zkouška vodovodního potrubí DN 32 mm | m | 29 |  | 0 |  | 0 |  | 0 | 21 | 0 | 0 | 0 | 0 | 0 |  | RTS 25/ II | RTS 25/ II | 0.029 | 0.84 |  | Práce | Běžná |  |  |  | POL1_
|  | Včetně dodávky vody, uzavření a zabezpečení konců potrubí. | [25 empty] | POP
|  | studená : 12 |  | 12 | [23 empty] | VV | 0
|  | teplá : 9 |  | 9 | [23 empty] | VV | 0
|  | Mezisoučet |  | 21 | [23 empty] | VV | 1
|  | studená : 8 |  | 8 | [23 empty] | VV | 0
|  | Mezisoučet |  | 8 | [23 empty] | VV | 1
69 | 722290234R00 | Proplach a dezinfekce vodovodního potrubí DN 80 mm | m | 29 |  | 0 |  | 0 |  | 0 | 21 | 0 | 1e-05 | 0 | 0 | 0 |  | RTS 25/ II | RTS 25/ II | 0.062 | 1.8 |  | Práce | Běžná |  |  |  | POL1_
|  | Včetně dodání desinfekčního prostředku. | [25 empty] | POP
|  | studená : 12 |  | 12 | [23 empty] | VV | 0
|  | teplá : 9 |  | 9 | [23 empty] | VV | 0
|  | Mezisoučet |  | 21 | [23 empty] | VV | 1
|  | studená : 8 |  | 8 | [23 empty] | VV | 0
|  | Mezisoučet |  | 8 | [23 empty] | VV | 1
70 | 722.01 | Napojení na stávající vodovodní rozvod | soubor | 1 |  | 0 |  | 0 |  | 0 | 21 | 0 | 0 | 0 | 0 | 0 |  | Vlastní | Indiv | 0 | 0 |  | Práce | Běžná |  |  |  | POL1_
71 | 722.02 | Přípomocné a bourací práce | hod | 15 |  | 0 |  | 0 |  | 0 | 21 | 0 | 0 | 0 | 0 | 0 |  | Vlastní | Indiv | 0 | 0 |  | Práce | Běžná |  |  |  | POL1_
72 | 55141100R | Ventil rohový 1/2" x 3/8" | kus | 12 |  | 0 |  | 0 |  | 0 | 21 | 0 | 0.0002 | 0 | 0 | 0 | SPCM | RTS 25/ II | RTS 25/ II | 0 | 0 |  | Specifikace | Běžná |  |  |  | POL3_
|  | roháček : | [25 empty] | VV | 0
|  | WC : 4 |  | 4 | [23 empty] | VV | 0
|  | UM : 8 |  | 8 | [23 empty] | VV | 0
73 | 998722102R00 | Přesun hmot pro vnitřní vodovod, výšky do 12 m | t | 0.13376 |  | 0 |  | 0 |  | 0 | 21 | 0 | 0 | 0 | 0 | 0 |  | RTS 25/ II | RTS 25/ II | 1.374 | 0.18 |  | Přesun hmot | Běžná |  |  |  | POL7_
Díl: | 725 | Zařizovací předměty |  |  |  | 0 |  | 0 |  | 0 |  | 0 |  | 0.34 |  | 0.23 |  |  |  |  | 43.76 | [6 empty] | DIL
74 | 725110814R00 | Demontáž klozetů kombinovaných | soubor | 3 |  | 0 |  | 0 |  | 0 | 21 | 0 | 0 | 0 | 0.0342 | 0.1 |  | RTS 25/ II | RTS 25/ II | 0.465 | 1.4 |  | Práce | Běžná |  |  |  | POL1_
75 | 725119306R00 | Montáž klozetu závěsného | soubor | 4 |  | 0 |  | 0 |  | 0 | 21 | 0 | 0.00087 | 0 | 0 | 0 |  | RTS 25/ II | RTS 25/ II | 1.12 | 4.48 |  | Práce | Běžná |  |  |  | POL1_
76 | 725122817R00 | Demontáž pisoáru bez nádrže | soubor | 3 |  | 0 |  | 0 |  | 0 | 21 | 0 | 0 | 0 | 0.01107 | 0.03 |  | RTS 25/ II | RTS 25/ II | 0.227 | 0.68 |  | Práce | Běžná |  |  |  | POL1_
77 | 725122231R00 | Pisoár s radarovým splachovačem viz tabulka sanitárního zařízení | soubor | 2 |  | 0 |  | 0 |  | 0 | 21 | 0 | 0.016 | 0.03 | 0 | 0 |  | RTS 25/ II | RTS 25/ II | 1.1 | 2.2 |  | Práce | Běžná |  |  |  | POL1_
78 | 725210821R00 | Demontáž umyvadel bez výtokových armatur | soubor | 3 |  | 0 |  | 0 |  | 0 | 21 | 0 | 0 | 0 | 0.01946 | 0.06 |  | RTS 25/ II | RTS 25/ II | 0.382 | 1.15 |  | Práce | Běžná |  |  |  | POL1_
79 | 725219401R00 | Montáž umyvadel na šrouby do zdiva | soubor | 4 |  | 0 |  | 0 |  | 0 | 21 | 0 | 0.00141 | 0.01 | 0 | 0 |  | RTS 25/ II | RTS 25/ II | 1.575 | 6.3 |  | Práce | Běžná |  |  |  | POL1_
|  | Včetně dodání zápachové uzávěrky. | [25 empty] | POP
|  | 3+1 |  | 4 | [23 empty] | VV | 0
80 | 725330820R00 | Demontáž výlevky diturvitové | soubor | 1 |  | 0 |  | 0 |  | 0 | 21 | 0 | 0 | 0 | 0.0347 | 0.03 |  | RTS 25/ II | RTS 25/ II | 0.569 | 0.57 |  | Práce | Běžná |  |  |  | POL1_
81 | 725339101R00 | Montáž výlevky diturvitové | kus | 1 |  | 0 |  | 0 |  | 0 | 21 | 0 | 0.00307 | 0 | 0 | 0 |  | RTS 25/ II | RTS 25/ II | 1.25 | 1.25 |  | Práce | Běžná |  |  |  | POL1_
82 | 725539102R00 | Montáž elektrických ohřívačů, ostatní typy | soubor | 3 |  | 0 |  | 0 |  | 0 | 21 | 0 | 0.02884 | 0.09 | 0 | 0 |  | RTS 25/ II | RTS 25/ II | 2.958 | 8.87 |  | Práce | Běžná |  |  |  | POL1_
|  | Včetně upevnění zásobníků na příčky tl. 15 cm, na zdi a na nosné konstrukce. | [25 empty] | POP
|  | průtový ohřívák : | [25 empty] | VV | 0
|  | m.č.332 : 1 |  | 1 | [23 empty] | VV | 0
|  | m.č.335 : 1 |  | 1 | [23 empty] | VV | 0
|  | m.č.329b : 1 |  | 1 | [23 empty] | VV | 0
83 | 725810811R00 | Demontáž ventilu výtokového nástěnného | kus | 12 |  | 0 |  | 0 |  | 0 | 21 | 0 | 0 | 0 | 0.00049 | 0.01 |  | RTS 25/ II | RTS 25/ II | 0.114 | 1.37 |  | Práce | Běžná |  |  |  | POL1_
|  | WC : 3 |  | 3 | [23 empty] | VV | 0
|  | pisoár : 3 |  | 3 | [23 empty] | VV | 0
|  | UM : 6 |  | 6 | [23 empty] | VV | 0
84 | 725820801R00 | Demontáž baterie nástěnné do G 3/4" | soubor | 1 |  | 0 |  | 0 |  | 0 | 21 | 0 | 0 | 0 | 0.00156 | 0 |  | RTS 25/ II | RTS 25/ II | 0.217 | 0.22 |  | Práce | Běžná |  |  |  | POL1_
85 | 725820802R00 | Demontáž baterie stojánkové do 1 otvoru | soubor | 3 |  | 0 |  | 0 |  | 0 | 21 | 0 | 0 | 0 | 0.00086 | 0 |  | RTS 25/ II | RTS 25/ II | 0.222 | 0.67 |  | Práce | Běžná |  |  |  | POL1_
86 | 725829202R00 | Montáž baterie umyvadlové a dřezové nástěnné | kus | 1 |  | 0 |  | 0 |  | 0 | 21 | 0 | 0.00018 | 0 | 0 | 0 |  | RTS 25/ II | RTS 25/ II | 0.476 | 0.48 |  | Práce | Běžná |  |  |  | POL1_
87 | 725829301R00 | Montáž baterie umyvadlové a dřezové stojánkové | kus | 4 |  | 0 |  | 0 |  | 0 | 21 | 0 | 4e-05 | 0 | 0 | 0 |  | RTS 25/ II | RTS 25/ II | 0.445 | 1.78 |  | Práce | Běžná |  |  |  | POL1_
88 | 725860251R00 | Sifon umyvadlový chromovaný - dodávka a montáž viz tabulka sanitárního zařízení | kus | 4 |  | 0 |  | 0 |  | 0 | 21 | 0 | 0 | 0 | 0 | 0 |  | RTS 25/ II | RTS 25/ II | 0.246 | 0.98 |  | Práce | Běžná |  |  |  | POL1_
89 | 726211321R00 | Modul pro WC Duofix, UP320, h. 1120 mm | soubor | 4 |  | 0 |  | 0 |  | 0 | 21 | 0 | 0.01365 | 0.05 | 0 | 0 |  | RTS 25/ II | RTS 25/ II | 1.9 | 7.6 |  | Práce | Běžná |  |  |  | POL1_
|  | Včetně dodávky a připevnění montážního prvku vč. napojení na kanalizační popř. vodovodní potrubí. | [25 empty] | POP
90 | 726211343R00 | Modul pro pisoár Duofix Universal, h. 980 mm | soubor | 2 |  | 0 |  | 0 |  | 0 | 21 | 0 | 0.01156 | 0.02 | 0 | 0 |  | RTS 25/ II | RTS 25/ II | 1.6 | 3.2 |  | Práce | Běžná |  |  |  | POL1_
|  | Včetně dodávky a připevnění montážního prvku vč. napojení na kanalizační popř. vodovodní potrubí. | [25 empty] | POP
91 | 725.01 | Dodávka a montáž - osoušeč rukou - dle výběru investora | ks | 2 |  | 0 |  | 0 |  | 0 | 21 | 0 | 0 | 0 | 0 | 0 |  | Vlastní | Indiv | 0 | 0 |  | Práce | Běžná |  |  |  | POL1_
|  | 6.5 kg / hlučnost 70 dB | [25 empty] | POP
|  | Ochrana proti přehřátí / | [25 empty] | POP
|  | automatické vypnutí | [25 empty] | POP
|  | rozměry 566x296x164 mm | [25 empty] | POP
|  | příkon 2000W | [25 empty] | POP
92 | 28696756R | Tlačítko ovládací WC Geberit Sigma01 bílý plast | kus | 4 |  | 0 |  | 0 |  | 0 | 21 | 0 | 0.00037 | 0 | 0 | 0 | SPCM | RTS 25/ II | RTS 25/ II | 0 | 0 |  | Specifikace | Běžná |  |  |  | POL3_
93 | 541322310R | Ohřívač vody průtokový dle výběru investora | kus | 3 |  | 0 |  | 0 |  | 0 | 21 | 0 | 0.0038 | 0.01 | 0 | 0 | SPCM | RTS 25/ II | Indiv | 0 | 0 |  | Specifikace | Běžná |  |  |  | POL3_
94 | 551450004R | Baterie umyvadlová stojánková viz tabulka sanitárního zařízení | kus | 4 |  | 0 |  | 0 |  | 0 | 21 | 0 | 0.001 | 0 | 0 | 0 | SPCM | RTS 25/ II | RTS 25/ II | 0 | 0 |  | Specifikace | Běžná |  |  |  | POL3_
95 | 55145011R | Baterie dřezová směšovací nástěnná viz tabulka sanitárního zařízení | kus | 1 |  | 0 |  | 0 |  | 0 | 21 | 0 | 0.0011 | 0 | 0 | 0 | SPCM | RTS 25/ II | Indiv | 0 | 0 |  | Specifikace | Běžná |  |  |  | POL3_
96 | 551673931R | Sedátko klozetové, bílé viz tabulka sanitárního zařízení | kus | 4 |  | 0 |  | 0 |  | 0 | 21 | 0 | 0.00133 | 0.01 | 0 | 0 | SPCM | RTS 25/ II | RTS 25/ II | 0 | 0 |  | Specifikace | Běžná |  |  |  | POL3_
97 | 64214330R | Umyvadlo keramické s otvorem pro baterii 550 x 430 mm viz tabulka sanitárního zařízení | kus | 3 |  | 0 |  | 0 |  | 0 | 21 | 0 | 0.013 | 0.04 | 0 | 0 | SPCM | RTS 25/ II | RTS 25/ II | 0 | 0 |  | Specifikace | Běžná |  |  |  | POL3_
98 | 64218621R | Umývátko keramické s otvorem pro baterii 400 x 340 mm viz tabulka sanitárního zařízení | kus | 1 |  | 0 |  | 0 |  | 0 | 21 | 0 | 0.007 | 0.01 | 0 | 0 | SPCM | RTS 25/ II | Indiv | 0 | 0 |  | Specifikace | Běžná |  |  |  | POL3_
99 | 642400531R | Mísa klozetová závěsná hluboké splachování viz tabulka sanitárního zařízení | kus | 4 |  | 0 |  | 0 |  | 0 | 21 | 0 | 0.0155 | 0.06 | 0 | 0 | SPCM | RTS 25/ II | RTS 25/ II | 0 | 0 |  | Specifikace | Běžná |  |  |  | POL3_
100 | 64271101R | Výlevka keramická viz tabulka sanitárního zařízení | kus | 1 |  | 0 |  | 0 |  | 0 | 21 | 0 | 0.014 | 0.01 | 0 | 0 | SPCM | RTS 25/ II | Indiv | 0 | 0 |  | Specifikace | Běžná |  |  |  | POL3_
101 | 998725102R00 | Přesun hmot pro zařizovací předměty, výšky do 12 m | t | 0.35407 |  | 0 |  | 0 |  | 0 | 21 | 0 | 0 | 0 | 0 | 0 |  | RTS 25/ II | RTS 25/ II | 1.573 | 0.56 |  | Přesun hmot | Běžná |  |  |  | POL7_
Díl: | 728 | Vzduchotechnika |  |  |  | 0 |  | 0 |  | 0 |  | 0 |  | 0 |  | 0 |  |  |  |  | 0 | [6 empty] | DIL
102 | 728.01 | Dodávka a montáž - VZT1 - odvětrání šatny vč. bourácích a začišťovacích prací | soubor | 1 |  | 0 |  | 0 |  | 0 | 21 | 0 | 0 | 0 | 0 | 0 |  | Vlastní | Indiv | 0 | 0 |  | Práce | Běžná |  |  |  | POL1_
|  | Diagonální ventilátor do kruhového potrubí MIXVENT-TD-EVO 250 + doběhový spínač | [25 empty] | POP
|  | vzduchový výkon 1200 m3/hod (140 Pa); el.příkon 141 W (230 V); akust.tlak 36 dB(A) (3 m) | [25 empty] | POP
|  | !ventilátor musí splňovat nařízení komise EU č. 1253/2014 ze 7.července 2014! kpl 1 | [25 empty] | POP |  | !ventilátor musí splňovat nařízení komise EU č. 1253/2014 ze 7.července 2014! kpl 1
|  | Vyústka do kruhového potrubí - komfortní - jednořadá odvodní - 600x 75 mm ks 3 | [25 empty] | POP |  | Vyústka do kruhového potrubí - komfortní - jednořadá odvodní - 600x 75 mm ks 3
|  | Žaluziová klapka - O 250 mm ks 1 | [25 empty] | POP |  | Žaluziová klapka - O 250 mm ks 1
|  | Kruhové potrubí vč. tvarovek - O 250 mm m 5,0 | [25 empty] | POP |  | Kruhové potrubí vč. tvarovek - O 250 mm m 5,0
|  | Kruhové potrubí vč. tvarovek - O 200 mm m 2,0 | [25 empty] | POP |  | Kruhové potrubí vč. tvarovek - O 200 mm m 2,0
|  | Kruhové potrubí vč. tvarovek - O 160 mm m 2,0 | [25 empty] | POP |  | Kruhové potrubí vč. tvarovek - O 160 mm m 2,0
103 | 728.02 | Dodávka a montáž - VZT2 - odvětrání hygienických zázemí vč. bourácích a začišťovacích prací | soubor | 1 |  | 0 |  | 0 |  | 0 | 21 | 0 | 0 | 0 | 0 | 0 |  | Vlastní | Indiv | 0 | 0 |  | Práce | Běžná |  |  |  | POL1_
|  | Diagonální ventilátor do kruhového potrubí MIXVENT-TD-EVO 200 + doběhový spínač | [25 empty] | POP
|  | vzduchový výkon 400 m3/hod (230 Pa); el.příkon 75 W (230 V); akust.tlak 30 dB(A) (3 m) | [25 empty] | POP
|  | !ventilátor musí splňovat nařízení komise EU č. 1253/2014 ze 7.července 2014! kpl 1 | [25 empty] | POP |  | !ventilátor musí splňovat nařízení komise EU č. 1253/2014 ze 7.července 2014! kpl 1
|  | Talířový ventil - odvodní - O 125 mm ks 8 | [25 empty] | POP |  | Talířový ventil - odvodní - O 125 mm ks 8
|  | Žaluziová klapka - O 200 mm ks 1 | [25 empty] | POP |  | Žaluziová klapka - O 200 mm ks 1
|  | Kruhové potrubí vč. tvarovek - O 200 mm m 4,0 | [25 empty] | POP |  | Kruhové potrubí vč. tvarovek - O 200 mm m 4,0
|  | Kruhové potrubí vč. tvarovek - O 125 mm m 4,0 | [25 empty] | POP |  | Kruhové potrubí vč. tvarovek - O 125 mm m 4,0
Díl: | 733 | Rozvod potrubí |  |  |  | 0 |  | 0 |  | 0 |  | 0 |  | 0.02 |  | 0.06 |  |  |  |  | 8.67 | [6 empty] | DIL
104 | 733110806R00 | Demontáž potrubí ocelového závitového do DN 15-32 | m | 18.76 |  | 0 |  | 0 |  | 0 | 21 | 0 | 2e-05 | 0 | 0.0032 | 0.06 |  | RTS 25/ II | RTS 25/ II | 0.053 | 0.99 |  | Práce | Běžná |  |  |  | POL1_
|  | stáv. rozvod v SDK příčce : (1+5,38+3)*2 |  | 18.76 | [23 empty] | VV | 0
105 | 733163103R00 | Potrubí pro vytápění a chlazení, měděné, spojované pájením, D 18 x 1,0 mm | m | 24.76 |  | 0 |  | 0 |  | 0 | 21 | 0 | 0.00089 | 0.02 | 0 | 0 |  | RTS 25/ II | RTS 25/ II | 0.30738 | 7.61 |  | Práce | Běžná |  |  |  | POL1_
|  | Včetně pomocného lešení o výšce podlahy do 1900 mm a pro zatížení do 1,5 kPa. | [25 empty] | POP
|  | (1+5,38+6)*2 |  | 24.76 | [23 empty] | VV | 0
106 | 733.01 | Úprava rozvodů ÚT - pro napojení vyněňovaných těles | soubor | 4 |  | 0 |  | 0 |  | 0 | 21 | 0 | 0 | 0 | 0 | 0 |  | Vlastní | Indiv | 0 | 0 |  | Práce | Běžná |  |  |  | POL1_
|  | m.č.330 : 1 |  | 1 | [23 empty] | VV | 0
|  | m.č.341 : 1 |  | 1 | [23 empty] | VV | 0
|  | m.č.329b : 2 |  | 2 | [23 empty] | VV | 0
107 | 733.02 | Nový rozvod vč. napojení na stávající rozvod - nové těleso | soubor | 1 |  | 0 |  | 0 |  | 0 | 21 | 0 | 0 | 0 | 0 | 0 |  | Vlastní | Indiv | 0 | 0 |  | Práce | Běžná |  |  |  | POL1_
|  | m.č.327 : 1 |  | 1 | [23 empty] | VV | 0
108 | 733.03 | Napojení nového rozvodu na stávající rozvod ÚT | ks | 4 |  | 0 |  | 0 |  | 0 | 21 | 0 | 0 | 0 | 0 | 0 |  | Vlastní | Indiv | 0 | 0 |  | Práce | Běžná |  |  |  | POL1_
|  | stoupačky : 4 |  | 4 | [23 empty] | VV | 0
109 | 998733103R00 | Přesun hmot pro rozvody potrubí, výšky do 12 m | t | 0.02241 |  | 0 |  | 0 |  | 0 | 21 | 0 | 0 | 0 | 0 | 0 |  | RTS 25/ II | RTS 25/ II | 3.246 | 0.07 |  | Přesun hmot | Běžná |  |  |  | POL7_
Díl: | 734 | Armatury |  |  |  | 0 |  | 0 |  | 0 |  | 0 |  | 0 |  | 0 |  |  |  |  | 1 | [6 empty] | DIL
110 | 734223122RT2 | Ventil termostatický, přímý, DN 15 s termostatickou hlavicí | kus | 3 |  | 0 |  | 0 |  | 0 | 21 | 0 | 0.0011 | 0 | 0 | 0 |  | RTS 25/ II | RTS 25/ II | 0.247 | 0.74 |  | Práce | Běžná |  |  |  | POL1_
|  | u nových těles : 3 |  | 3 | [23 empty] | VV | 0
111 | 734264112R00 | Šroubení uzavírat.rohové,vnitřní z. DN 15 | kus | 3 |  | 0 |  | 0 |  | 0 | 21 | 0 | 0.00022 | 0 | 0 | 0 |  | RTS 25/ II | RTS 25/ II | 0.082 | 0.25 |  | Práce | Běžná |  |  |  | POL1_
|  | u nových těles : 3 |  | 3 | [23 empty] | VV | 0
112 | 998734103R00 | Přesun hmot pro armatury, výšky do 12 m | t | 0.00396 |  | 0 |  | 0 |  | 0 | 21 | 0 | 0 | 0 | 0 | 0 |  | RTS 25/ II | RTS 25/ II | 2.351 | 0.01 |  | Přesun hmot | Běžná |  |  |  | POL7_
Díl: | 735 | Otopná tělesa |  |  |  | 0 |  | 0 |  | 0 |  | 0 |  | 0.09 |  | 0.29 |  |  |  |  | 15.48 | [6 empty] | DIL
113 | 735156262R00 | Otopné těleso panelové Radik Klasik 11, v. 600 mm, dl. 600 mm | kus | 1 |  | 0 |  | 0 |  | 0 | 21 | 0 | 0.01296 | 0.01 | 0 | 0 |  | RTS 25/ II | RTS 25/ II | 0.855 | 0.86 |  | Práce | Běžná |  |  |  | POL1_
|  | m.č.327 : 1 |  | 1 | [23 empty] | VV | 0
114 | 735156665R00 | Otopné těleso panelové Radik Klasik 22, v. 600 mm, dl. 900 mm | kus | 1 |  | 0 |  | 0 |  | 0 | 21 | 0 | 0.03267 | 0.03 | 0 | 0 |  | RTS 25/ II | RTS 25/ II | 0.945 | 0.95 |  | Práce | Běžná |  |  |  | POL1_
|  | m.č.330 : 1 |  | 1 | [23 empty] | VV | 0
115 | 735156668R00 | Otopné těleso panelové Radik Klasik 22, v. 600 mm, dl. 1400 mm | kus | 1 |  | 0 |  | 0 |  | 0 | 21 | 0 | 0.05082 | 0.05 | 0 | 0 |  | RTS 25/ II | RTS 25/ II | 1.008 | 1.01 |  | Práce | Běžná |  |  |  | POL1_
|  | m.č.341 : 1 |  | 1 | [23 empty] | VV | 0
116 | 735159220R00 | Montáž panelových těles dvouřadých do délky 1500 mm | kus | 7 |  | 0 |  | 0 |  | 0 | 21 | 0 | 0 | 0 | 0 | 0 |  | RTS 25/ II | RTS 25/ II | 1.008 | 7.06 |  | Práce | Běžná |  |  |  | POL1_
|  | tělesa pro zpětnou montáž : | [25 empty] | VV | 0
|  | 21/600/1200 : 5 |  | 5 | [23 empty] | VV | 0
|  | 22/600/1200 : 2 |  | 2 | [23 empty] | VV | 0
117 | 735159310R00 | Montáž panelových těles třířadých do délky 1140 mm | kus | 2 |  | 0 |  | 0 |  | 0 | 21 | 0 | 0 | 0 | 0 | 0 |  | RTS 25/ II | RTS 25/ II | 1.115 | 2.23 |  | Práce | Běžná |  |  |  | POL1_
|  | tělesa pro zpětnou montáž : | [25 empty] | VV | 0
|  | 33/600/1100 : 2 |  | 2 | [23 empty] | VV | 0
118 | 735151821R00 | Demontáž otopných těles panelových dvouřadých, délky do 1500 mm | kus | 9 |  | 0 |  | 0 |  | 0 | 21 | 0 | 8e-05 | 0 | 0.02493 | 0.22 |  | RTS 25/ II | RTS 25/ II | 0.268 | 2.41 |  | Práce | Běžná |  |  |  | POL1_
|  | tělesa pro zpětnou montáž : | [25 empty] | VV | 0
|  | 21/600/1200 : 5 |  | 5 | [23 empty] | VV | 0
|  | 22/600/1200 : 2 |  | 2 | [23 empty] | VV | 0
|  | výměna těles : | [25 empty] | VV | 0
|  | 22/600/800 : 1 |  | 1 | [23 empty] | VV | 0
|  | 22/600/700 : 1 |  | 1 | [23 empty] | VV | 0
119 | 735151831R00 | Demontáž otopných těles panelových třířadých, délky do 1500 mm | kus | 2 |  | 0 |  | 0 |  | 0 | 21 | 0 | 0.0001 | 0 | 0.03749 | 0.07 |  | RTS 25/ II | RTS 25/ II | 0.35 | 0.7 |  | Práce | Běžná |  |  |  | POL1_
|  | tělesa pro zpětnou montáž : | [25 empty] | VV | 0
|  | 33/600/1100 : 2 |  | 2 | [23 empty] | VV | 0
120 | 735.01 | Vypuštění a napuštění systému | soubor | 1 |  | 0 |  | 0 |  | 0 | 21 | 0 | 0 | 0 | 0 | 0 |  | Vlastní | Indiv | 0 | 0 |  | Práce | Běžná |  |  |  | POL1_
121 | 998735102R00 | Přesun hmot pro otopná tělesa, výšky do 12 m | t | 0.09737 |  | 0 |  | 0 |  | 0 | 21 | 0 | 0 | 0 | 0 | 0 |  | RTS 25/ II | RTS 25/ II | 2.71 | 0.26 |  | Přesun hmot | Běžná |  |  |  | POL7_
Díl: | 766 | Konstrukce truhlářské, okna a dveře |  |  |  | 0 |  | 0 |  | 0 |  | 0 |  | 0.33 |  | 0 |  |  |  |  | 32 | [6 empty] | DIL
122 | 766661112R00 | Montáž dveří do zárubně,otevíravých 1kř.do 0,8 m | kus | 8 |  | 0 |  | 0 |  | 0 | 21 | 0 | 0 | 0 | 0 | 0 |  | RTS 25/ II | RTS 25/ II | 1.45 | 11.6 |  | Práce | Běžná |  |  |  | POL1_
|  | D7 : 8 |  | 8 | [23 empty] | VV | 0
123 | 766661122R00 | Montáž dveří do zárubně,otevíravých 1kř.nad 0,8 m | kus | 2 |  | 0 |  | 0 |  | 0 | 21 | 0 | 0 | 0 | 0 | 0 |  | RTS 25/ II | RTS 25/ II | 1.5 | 3 |  | Práce | Běžná |  |  |  | POL1_
|  | D4 : 1 |  | 1 | [23 empty] | VV | 0
|  | D5 : 1 |  | 1 | [23 empty] | VV | 0
124 | 766661132R00 | Montáž dveří do zárubně,otevíravých 2kř.do 1,45 m | kus | 1 |  | 0 |  | 0 |  | 0 | 21 | 0 | 0 | 0 | 0 | 0 |  | RTS 25/ II | RTS 25/ II | 2.45 | 2.45 |  | Práce | Běžná |  |  |  | POL1_
|  | D2 : 1 |  | 1 | [23 empty] | VV | 0
125 | 766661413R00 | Montáž dveří protipožár.1kř.do 80 cm, bez kukátka | kus | 1 |  | 0 |  | 0 |  | 0 | 21 | 0 | 0 | 0 | 0 | 0 |  | RTS 25/ II | RTS 25/ II | 1.56 | 1.56 |  | Práce | Běžná |  |  |  | POL1_
|  | Dveře s protipožární odolností do 30 minut. | [25 empty] | POP
|  | D6 : 1 |  | 1 | [23 empty] | VV | 0
126 | 766661432R00 | Montáž dveří protipožárních 2kříd. š.145 cm | kus | 1 |  | 0 |  | 0 |  | 0 | 21 | 0 | 0 | 0 | 0 | 0 |  | RTS 25/ II | RTS 25/ II | 2.52 | 2.52 |  | Práce | Běžná |  |  |  | POL1_
|  | Dveře s protipožární odolností do 30 minut. | [25 empty] | POP
|  | D3 : 1 |  | 1 | [23 empty] | VV | 0
127 | 766670021R00 | Montáž kliky a štítku | kus | 13 |  | 0 |  | 0 |  | 0 | 21 | 0 | 0 | 0 | 0 | 0 |  | RTS 25/ II | RTS 25/ II | 0.775 | 10.08 |  | Práce | Běžná |  |  |  | POL1_
|  | D2 : 1 |  | 1 | [23 empty] | VV | 0
|  | D3 : 1 |  | 1 | [23 empty] | VV | 0
|  | D4 : 1 |  | 1 | [23 empty] | VV | 0
|  | D5 : 1 |  | 1 | [23 empty] | VV | 0
|  | D6 : 1 |  | 1 | [23 empty] | VV | 0
|  | D7 : 8 |  | 8 | [23 empty] | VV | 0
128 | 766.01 | Dodávka a montáž - dřevěná dělící příčka s výplní průsvitným sklolaminátem vč. kotvení a povrchové opravy | m2 | 40.4538 |  | 0 |  | 0 |  | 0 | 21 | 0 | 0 | 0 | 0 | 0 |  | Vlastní | Indiv | 0 | 0 |  | Práce | Běžná |  |  |  | POL1_
|  | nová lehká příčka oddělující učebnu, | [25 empty] | POP
|  | dřevěný rám tvořený hranoly 80x80mm , | [25 empty] | POP
|  | výplň průsvitný sklolaminát , | [25 empty] | POP
|  | z druhé strany příčka začištěna dřevěnými latěmi | [25 empty] | POP
|  | 40x80mm , | [25 empty] | POP
|  | příčka vysoká od podlahy k | [25 empty] | POP
|  | podhledu, | [25 empty] | POP
|  | na třech místech je přerušena, | [25 empty] | POP
|  | aby pohyb mezi prostory byl plynulý, | [25 empty] | POP
|  | kotvení dřevěného rámu do podlahy | [25 empty] | POP
|  | a nosné konstrukce stropu, | [25 empty] | POP
|  | hrany dřevěných částí sražené, | [25 empty] | POP
|  | nosná konstrukce příčky lakována odolným | [25 empty] | POP
|  | transparentním lakem | [25 empty] | POP
|  | (2,63+1,78+2,67+2,58+1,8)*3,53 |  | 40.4538 | [23 empty] | VV | 0
129 | 54914632R | Kování dveřní - nerez viz. PD - tabulka dveří | kus | 13 |  | 0 |  | 0 |  | 0 | 21 | 0 | 0.0008 | 0.01 | 0 | 0 | SPCM | RTS 25/ II | RTS 25/ II | 0 | 0 |  | Specifikace | Běžná |  |  |  | POL3_
130 | 54926045R | Zámek stavební vložkový | kus | 13 |  | 0 |  | 0 |  | 0 | 21 | 0 | 0.00045 | 0.01 | 0 | 0 | SPCM | RTS 25/ II | RTS 25/ II | 0 | 0 |  | Specifikace | Běžná |  |  |  | POL3_
131 | 54964410R | Vložka cylindrická oboustranná FAB | kus | 13 |  | 0 |  | 0 |  | 0 | 21 | 0 | 0.0001 | 0 | 0 | 0 | SPCM | RTS 25/ II | RTS 25/ II | 0 | 0 |  | Specifikace | Běžná |  |  |  | POL3_
132 | 611601201R | Dveře dřevěné interiérové 600 x 1970 mm L/P, HPL, plné viz. PD - tabulka dveří | kus | 8 |  | 0 |  | 0 |  | 0 | 21 | 0 | 0.015 | 0.12 | 0 | 0 | SPCM | RTS 25/ II | RTS 25/ II | 0 | 0 |  | Specifikace | Běžná |  |  |  | POL3_
|  | D7 : 8 |  | 8 | [23 empty] | VV | 0
133 | 611601204R | Dveře dřevěné interiérové 900 x 1970 mm L/P, HPL, plné viz. PD - tabulka dveří | kus | 1 |  | 0 |  | 0 |  | 0 | 21 | 0 | 0.021 | 0.02 | 0 | 0 | SPCM | RTS 25/ II | RTS 25/ II | 0 | 0 |  | Specifikace | Běžná |  |  |  | POL3_
|  | D5 : 1 |  | 1 | [23 empty] | VV | 0
134 | 611608004R | Dveře dřevěné interiérové 900 x 1970 mm L/P, HPL, 3/4 sklo viz. PD - tabulka dveří | kus | 1 |  | 0 |  | 0 |  | 0 | 21 | 0 | 0.026 | 0.03 | 0 | 0 | SPCM | RTS 25/ II | Indiv | 0 | 0 |  | Specifikace | Běžná |  |  |  | POL3_
|  | D4 : 1 |  | 1 | [23 empty] | VV | 0
135 | 611608005R | Dveře dřevěné interiérové 1250 x 1970 mm, HPL, 3/4 sklo viz. PD - tabulka dveří | kus | 1 |  | 0 |  | 0 |  | 0 | 21 | 0 | 0.04 | 0.04 | 0 | 0 | SPCM | RTS 25/ II | Indiv | 0 | 0 |  | Specifikace | Běžná |  |  |  | POL3_
|  | D2 : 1 |  | 1 | [23 empty] | VV | 0
136 | 611653526R | Dveře dřevěné protipožární hladké EW-C30 DP3, 1250 x 1970 mm, HPL standard, 2/3 sklo viz. PD - tabulka dveří | kus | 1 |  | 0 |  | 0 |  | 0 | 21 | 0 | 0.053 | 0.05 | 0 | 0 | SPCM | RTS 25/ II | RTS 25/ II | 0 | 0 |  | Specifikace | Běžná |  |  |  | POL3_
|  | D3 : 1 |  | 1 | [23 empty] | VV | 0
137 | 61165395R | Dveře dřevěné protipožární bezpečnostní EW-C30 DP3, 800 x 1970 mm, HPL plné viz. PD - tabulka dveří | kus | 1 |  | 0 |  | 0 |  | 0 | 21 | 0 | 0.05 | 0.05 | 0 | 0 | SPCM | RTS 25/ II | RTS 25/ II | 0 | 0 |  | Specifikace | Běžná |  |  |  | POL3_
|  | D6 : 1 |  | 1 | [23 empty] | VV | 0
138 | 998766102R00 | Přesun hmot pro truhlářské konstr., výšky do 12 m | t | 0.32755 |  | 0 |  | 0 |  | 0 | 21 | 0 | 0 | 0 | 0 | 0 |  | RTS 25/ II | RTS 25/ II | 2.421 | 0.79 |  | Přesun hmot | Běžná |  |  |  | POL7_
Díl: | 767 | Konstrukce zámečnické |  |  |  | 0 |  | 0 |  | 0 |  | 0 |  | 0.02 |  | 0.35 |  |  |  |  | 14.45 | [6 empty] | DIL
139 | 767996803R00 | Demontáž atypických ocelových konstr. do 250 kg | kg | 352.5 |  | 0 |  | 0 |  | 0 | 21 | 0 | 5e-05 | 0.02 | 0.001 | 0.35 |  | RTS 25/ II | RTS 25/ II | 0.041 | 14.45 |  | Práce | Běžná |  |  |  | POL1_
|  | mříže I.NP : | [25 empty] | VV | 0
|  | předpoklad 35 kg/m2 : | [25 empty] | VV | 0
|  | 3*3*25 |  | 225 | [23 empty] | VV | 0
|  | 1,7*3*25 |  | 127.5 | [23 empty] | VV | 0
Díl: | 768 | Otvorové prvky z Al profilů |  |  |  | 0 |  | 0 |  | 0 |  | 0 |  | 0.05 |  | 0 |  |  |  |  | 6.94 | [6 empty] | DIL
140 | 767641021RT2 | Montáž vstupních hliníkových dveří s vypěněním na úchytky a hmoždinky | m | 7.64 |  | 0 |  | 0 |  | 0 | 21 | 0 | 1e-05 | 0 | 0 | 0 |  | RTS 25/ II | RTS 25/ II | 0.909 | 6.94 |  | Práce | Běžná |  |  |  | POL1_
|  | Montáž hliníkových dveří včetně dodávky a montáže PU pěny. | [25 empty] | POP
|  | (1,42+2,4)*2 |  | 7.64 | [23 empty] | VV | 0
141 | 553407131R | Dveře hliníkové vchodové 1420 x 2400 mm, prosklené, EI-C30 DP3, včetně zárubně a kování viz. PD - tabulka dveří | kus | 1 |  | 0 |  | 0 |  | 0 | 21 | 0 | 0.051 | 0.05 | 0 | 0 | SPCM | RTS 25/ II | Indiv | 0 | 0 |  | Specifikace | Běžná |  |  |  | POL3_
Díl: | 771 | Podlahy z dlaždic a obklady |  |  |  | 0 |  | 0 |  | 0 |  | 0 |  | 1.84 |  | 0 |  |  |  |  | 72.48 | [6 empty] | DIL
142 | 771101101R00 | Vysávání podlah prům.vysavačem pro pokládku dlažby | m2 | 57.8 |  | 0 |  | 0 |  | 0 | 21 | 0 | 0 | 0 | 0 | 0 |  | RTS 25/ II | RTS 25/ II | 0.016 | 0.92 |  | Práce | Běžná |  |  |  | POL1_
|  | m.č.327 : 9,1 |  | 9.1 | [23 empty] | VV | 0
|  | m.č.328 : 16,47 |  | 16.47 | [23 empty] | VV | 0
|  | m.č.330 : 12,7 |  | 12.7 | [23 empty] | VV | 0
|  | m.č.331-338 : 2,6+2,66+4,51+1,78+2,43+3,13+1,22+1,2 |  | 19.53 | [23 empty] | VV | 0
143 | 771130111R00 | Obklad soklíků rovných, do tmele, výšky do 100 mm | m | 38.69 |  | 0 |  | 0 |  | 0 | 21 | 0 | 0 | 0 | 0 | 0 |  | RTS 25/ II | RTS 25/ II | 0.236 | 9.13 |  | Práce | Běžná |  |  |  | POL1_
|  | m.č.327 : | [25 empty] | VV | 0
|  | (2,4+3,66)*2 |  | 12.12 | [23 empty] | VV | 0
|  | -1,25-0,9-1,3 |  | -3.45 | [23 empty] | VV | 0
|  | m.č.328 : | [25 empty] | VV | 0
|  | (4,5+3,66)*2 |  | 16.32 | [23 empty] | VV | 0
|  | -0,9 |  | -0.9 | [23 empty] | VV | 0
|  | m.č.330 : | [25 empty] | VV | 0
|  | (7+1,8)*2 |  | 17.6 | [23 empty] | VV | 0
|  | -0,9*2 |  | -1.8 | [23 empty] | VV | 0
|  | -0,6*2 |  | -1.2 | [23 empty] | VV | 0
144 | 771575111R00 | Montáž podlah z dlaždic hladkých keramických, do tmele, 450 x 450 mm | m2 | 57.8 |  | 0 |  | 0 |  | 0 | 21 | 0 | 0.00476 | 0.28 | 0 | 0 |  | RTS 25/ II | RTS 25/ II | 1.04 | 60.11 |  | Práce | Běžná |  |  |  | POL1_
|  | m.č.327 : 9,1 |  | 9.1 | [23 empty] | VV | 0
|  | m.č.328 : 16,47 |  | 16.47 | [23 empty] | VV | 0
|  | m.č.330 : 12,7 |  | 12.7 | [23 empty] | VV | 0
|  | m.č.331-338 : 2,6+2,66+4,51+1,78+2,43+3,13+1,22+1,2 |  | 19.53 | [23 empty] | VV | 0
145 | 59760991R | Dlaždice keramická 450 x 450 x 8 mm, povrch R10 viz doplňková specifikace výrobků | m2 | 64.13 |  | 0 |  | 0 |  | 0 | 21 | 0 | 0.0219 | 1.4 | 0 | 0 | SPCM | RTS 25/ II | RTS 25/ II | 0 | 0 |  | Specifikace | Běžná |  |  |  | POL3_
|  | 57,8*1,1 |  | 63.58 | [23 empty] | VV | 0
|  | 64,13-63,58 |  | 0.55 | [23 empty] | VV | 0
146 | 59761015R | Sokl keramický 450 x 85 x 8 mm viz doplňková specifikace výrobků | kus | 95 |  | 0 |  | 0 |  | 0 | 21 | 0 | 0.00166 | 0.16 | 0 | 0 | SPCM | RTS 25/ II | RTS 25/ II | 0 | 0 |  | Specifikace | Běžná |  |  |  | POL3_
|  | 38,69/0,45*1,1 |  | 94.5756 | [23 empty] | VV | 0
|  | 1-0,57556 |  | 0.42444 | [23 empty] | VV | 0
147 | 998771102R00 | Přesun hmot pro podlahy z dlaždic, výšky do 12 m | t | 1.8373 |  | 0 |  | 0 |  | 0 | 21 | 0 | 0 | 0 | 0 | 0 |  | RTS 25/ II | RTS 25/ II | 1.265 | 2.32 |  | Přesun hmot | Běžná |  |  |  | POL7_
Díl: | 776 | Podlahy a stěny povlakové |  |  |  | 0 |  | 0 |  | 0 |  | 0 |  | 0.33 |  | 0.48 |  |  |  |  | 82.95 | [6 empty] | DIL
148 | 776101101R00 | Vysávání podlahy průmyslovým vysavačem pod povlakové podlahy | m2 | 92.61 |  | 0 |  | 0 |  | 0 | 21 | 0 | 0 | 0 | 0 | 0 |  | RTS 25/ II | RTS 25/ II | 0.016 | 1.48 |  | Práce | Běžná |  |  |  | POL1_
|  | m.č.329a,b : | [25 empty] | VV | 0
|  | 7*(4,37+0,1+8,76) |  | 92.61 | [23 empty] | VV | 0
149 | 776421400RT1 | Lepení fabionů k vinylovým obkladům stěn včetně dodávky samolepicího fabionu | m | 37.36 |  | 0 |  | 0 |  | 0 | 21 | 0 | 3e-05 | 0 | 0 | 0 |  | RTS 25/ II | RTS 25/ II | 0.11 | 4.11 |  | Práce | Běžná |  |  |  | POL1_
|  | včetně vytažení a nalepení povlakové krytiny na stěnu. | [25 empty] | POP
|  | m.č.329a,b : | [25 empty] | VV | 0
|  | (7+4,37+0,1+8,76)*2 |  | 40.46 | [23 empty] | VV | 0
|  | -0,9*2 |  | -1.8 | [23 empty] | VV | 0
|  | -1,3 |  | -1.3 | [23 empty] | VV | 0
150 | 776511820R00 | Odstranění PVC a koberců lepených s podložkou | m2 | 138.54 |  | 0 |  | 0 |  | 0 | 21 | 0 | 0 | 0 | 0.0035 | 0.48 |  | RTS 25/ II | RTS 25/ II | 0.255 | 35.33 |  | Práce | Běžná |  |  |  | POL1_
|  | m.č.327-330 : 15,82+29,07+73,32+12,7 |  | 130.91 | [23 empty] | VV | 0
|  | m.č.341 : 7,63 |  | 7.63 | [23 empty] | VV | 0
151 | 776521200RT1 | Lepení povlakové podlahy z dílců PVC a CV (vinyl) pouze položení - PVC ve specifikaci | m2 | 92.61 |  | 0 |  | 0 |  | 0 | 21 | 0 | 0.00024 | 0.02 | 0 | 0 |  | RTS 25/ II | RTS 25/ II | 0.45 | 41.67 |  | Práce | Běžná |  |  |  | POL1_
|  | m.č.329a,b : | [25 empty] | VV | 0
|  | 7*(4,37+0,1+8,76) |  | 92.61 | [23 empty] | VV | 0
152 | 28410171R | Linoleum tl. 2,5 mm, š. role 2,0 m viz doplňková specifikace výrobků | m2 | 105.597 |  | 0 |  | 0 |  | 0 | 21 | 0 | 0.0029 | 0.31 | 0 | 0 | SPCM | RTS 25/ II | RTS 25/ II | 0 | 0 |  | Specifikace | Běžná |  |  |  | POL3_
|  | plocha : 92,61*1,1 |  | 101.871 | [23 empty] | VV | 0
|  | sokl : 37,26*0,1 |  | 3.726 | [23 empty] | VV | 0
153 | 998776102R00 | Přesun hmot pro podlahy povlakové, výšky do 12 m | t | 0.32958 |  | 0 |  | 0 |  | 0 | 21 | 0 | 0 | 0 | 0 | 0 |  | RTS 25/ II | RTS 25/ II | 1.102 | 0.36 |  | Přesun hmot | Běžná |  |  |  | POL7_
Díl: | 781 | Obklady keramické |  |  |  | 0 |  | 0 |  | 0 |  | 0 |  | 1.72 |  | 0 |  |  |  |  | 99.92 | [6 empty] | DIL
154 | 781475118R00 | Montáž obkladů stěn obkládačkami keramickými, do tmele, do 200 x 400 mm | m2 | 88.5375 |  | 0 |  | 0 |  | 0 | 21 | 0 | 0.00496 | 0.44 | 0 | 0 |  | RTS 25/ II | RTS 25/ II | 1.104 | 97.75 |  | Práce | Běžná |  |  |  | POL1_
|  | m.č.331 : | [25 empty] | VV | 0
|  | (1,62+1,42)*2*2 |  | 12.16 | [23 empty] | VV | 0
|  | 0,4*2*2 |  | 1.6 | [23 empty] | VV | 0
|  | -0,6*2*3 |  | -3.6 | [23 empty] | VV | 0
|  | m.č.332 : | [25 empty] | VV | 0
|  | (1,62+1,6)*2*2 |  | 12.88 | [23 empty] | VV | 0
|  | -0,6*2 |  | -1.2 | [23 empty] | VV | 0
|  | m.č.333 : | [25 empty] | VV | 0
|  | (1,5+1,42+0,15+1,6)*2*2 |  | 18.68 | [23 empty] | VV | 0
|  | -0,6*2*2 |  | -2.4 | [23 empty] | VV | 0
|  | m.č.334 : | [25 empty] | VV | 0
|  | (1,4+1,25)*2*2 |  | 10.6 | [23 empty] | VV | 0
|  | -0,6*2 |  | -1.2 | [23 empty] | VV | 0
|  | m.č.335 : | [25 empty] | VV | 0
|  | (1,71+1,25)*2*2 |  | 11.84 | [23 empty] | VV | 0
|  | 0,4*2*2 |  | 1.6 | [23 empty] | VV | 0
|  | -0,6*2*2 |  | -2.4 | [23 empty] | VV | 0
|  | m.č.336 : | [25 empty] | VV | 0
|  | (1,71+1,9)*2*2 |  | 14.44 | [23 empty] | VV | 0
|  | -0,6*2*3 |  | -3.6 | [23 empty] | VV | 0
|  | m.č.337 : | [25 empty] | VV | 0
|  | (1,4+0,9)*2*2 |  | 9.2 | [23 empty] | VV | 0
|  | -0,6*2 |  | -1.2 | [23 empty] | VV | 0
|  | m.č.338 : | [25 empty] | VV | 0
|  | (1,4+0,9)*2*2 |  | 9.2 | [23 empty] | VV | 0
|  | -0,6*2 |  | -1.2 | [23 empty] | VV | 0
|  | m.č.329b : | [25 empty] | VV | 0
|  | 1,6*1,6 |  | 2.56 | [23 empty] | VV | 0
|  | předstěny vrch : | [25 empty] | VV | 0
|  | (0,8+1,25+0,9+0,9)*0,15 |  | 0.5775 | [23 empty] | VV | 0
155 | 597813720R | Obkládačka keramická 400 x 200 x 7 mm, světle šedá | m2 | 59.2 |  | 0 |  | 0 |  | 0 | 21 | 0 | 0.0129 | 0.76 | 0 | 0 | SPCM | RTS 25/ II | Indiv | 0 | 0 |  | Specifikace | Běžná |  |  |  | POL3_
|  | předpoklad 60% : | [25 empty] | VV | 0
|  | 88,5375*1,1*0,6 |  | 58.4348 | [23 empty] | VV | 0
|  | 59,2-58,43475 |  | 0.76525 | [23 empty] | VV | 0
156 | 597813726R | Obkládačka keramická 400 x 200 x 7 mm, šedá viz doplňková specifikace výrobků | m2 | 40 |  | 0 |  | 0 |  | 0 | 21 | 0 | 0.0129 | 0.52 | 0 | 0 | SPCM | RTS 25/ II | Indiv | 0 | 0 |  | Specifikace | Běžná |  |  |  | POL3_
|  | předpoklad 40% : | [25 empty] | VV | 0
|  | 88,5375*1,1*0,4 |  | 38.9565 | [23 empty] | VV | 0
|  | 40-38,9565 |  | 1.0435 | [23 empty] | VV | 0
157 | 998781102R00 | Přesun hmot pro obklady keramické, výšky do 12 m | t | 1.7188 |  | 0 |  | 0 |  | 0 | 21 | 0 | 0 | 0 | 0 | 0 |  | RTS 25/ II | RTS 25/ II | 1.265 | 2.17 |  | Přesun hmot | Běžná |  |  |  | POL7_
Díl: | 783 | Nátěry |  |  |  | 0 |  | 0 |  | 0 |  | 0 |  | 0 |  | 0 |  |  |  |  | 3.8 | [6 empty] | DIL
158 | 783201811R00 | Odstranění nátěrů z kovových konstrukcí oškrábáním | m2 | 7.065 |  | 0 |  | 0 |  | 0 | 21 | 0 | 1e-05 | 0 | 0 | 0 |  | RTS 25/ II | RTS 25/ II | 0.072 | 0.51 |  | Práce | Běžná |  |  |  | POL1_
|  | zárubně : | [25 empty] | VV | 0
|  | 6,25*0,3 |  | 1.875 | [23 empty] | VV | 0
|  | 5,9*0,3 |  | 1.77 | [23 empty] | VV | 0
|  | 5,8*0,3 |  | 1.74 | [23 empty] | VV | 0
|  | 5,6*0,3 |  | 1.68 | [23 empty] | VV | 0
159 | 783225600R00 | Nátěr syntetický kovových konstrukcí 2x email | m2 | 10.725 |  | 0 |  | 0 |  | 0 | 21 | 0 | 0.00028 | 0 | 0 | 0 |  | RTS 25/ II | RTS 25/ II | 0.307 | 3.29 |  | Práce | Běžná |  |  |  | POL1_
|  | včetně pomocného lešení. | [25 empty] | POP
|  | zárubně : | [25 empty] | VV | 0
|  | 6,3*0,3 |  | 1.89 | [23 empty] | VV | 0
|  | 6,25*0,3 |  | 1.875 | [23 empty] | VV | 0
|  | 5,9*0,3*2 |  | 3.54 | [23 empty] | VV | 0
|  | 5,8*0,3 |  | 1.74 | [23 empty] | VV | 0
|  | 5,6*0,3 |  | 1.68 | [23 empty] | VV | 0
Díl: | 784 | Malby |  |  |  | 0 |  | 0 |  | 0 |  | 0 |  | 0.13 |  | 0.64 |  |  |  |  | 145.3 | [6 empty] | DIL
160 | 784402801R00 | Odstranění malby oškrábáním v místnosti H do 3,8 m | m2 | 712.5524 |  | 0 |  | 0 |  | 0 | 21 | 0 | 0 | 0 | 0.0009 | 0.64 |  | RTS 25/ II | RTS 25/ II | 0.07668 | 54.64 |  | Práce | Běžná |  |  |  | POL1_
|  | stěny : | [25 empty] | VV | 0
|  | m.č.326 : | [25 empty] | VV | 0
|  | (7,31-0,45-0,45+3,22)*2*2,94 |  | 56.6244 | [23 empty] | VV | 0
|  | (7,31-0,45-0,45+3,22)*2*2,94*0,5 |  | 28.3122 | [23 empty] | VV | 0
|  | m.č.327 : | [25 empty] | VV | 0
|  | (2,4+6,46)*3,53 |  | 31.2758 | [23 empty] | VV | 0
|  | -1,25*2 |  | -2.5 | [23 empty] | VV | 0
|  | -1,6*2,4 |  | -3.84 | [23 empty] | VV | 0
|  | m.č.328 : | [25 empty] | VV | 0
|  | (4,5+6,46)*3,53 |  | 38.6888 | [23 empty] | VV | 0
|  | m.č.329 : | [25 empty] | VV | 0
|  | (7+10,47+14,47)*3,53 |  | 112.7482 | [23 empty] | VV | 0
|  | m.č.330 : | [25 empty] | VV | 0
|  | (7+1,8)*2*3,53 |  | 62.128 | [23 empty] | VV | 0
|  | -0,9*2*2 |  | -3.6 | [23 empty] | VV | 0
|  | -0,6*2*2 |  | -2.4 | [23 empty] | VV | 0
|  | m.č.331 : | [25 empty] | VV | 0
|  | (1,62+1,42)*2*1,02 |  | 6.2016 | [23 empty] | VV | 0
|  | m.č.332 : | [25 empty] | VV | 0
|  | (1,62+1,6)*2*1,02 |  | 6.5688 | [23 empty] | VV | 0
|  | m.č.333 : | [25 empty] | VV | 0
|  | (1,5+1,42+0,15+1,6)*2*1,02 |  | 9.5268 | [23 empty] | VV | 0
|  | m.č.334 : | [25 empty] | VV | 0
|  | (1,4+1,25)*2*1,2 |  | 6.36 | [23 empty] | VV | 0
|  | m.č.335 : | [25 empty] | VV | 0
|  | (1,71+1,25)*2*1,2 |  | 7.104 | [23 empty] | VV | 0
|  | m.č.336 : | [25 empty] | VV | 0
|  | (1,71+1,9)*2*1,2 |  | 8.664 | [23 empty] | VV | 0
|  | m.č.337 : | [25 empty] | VV | 0
|  | (1,4+0,9)*2*1,2 |  | 5.52 | [23 empty] | VV | 0
|  | m.č.338 : | [25 empty] | VV | 0
|  | (1,4+0,9)*2*1,02 |  | 4.692 | [23 empty] | VV | 0
|  | m.č.339 : | [25 empty] | VV | 0
|  | (0,17+3,5+2,15+3,5+0,17)*2,94 |  | 27.9006 | [23 empty] | VV | 0
|  | m.č.340 : | [25 empty] | VV | 0
|  | (2,07+7,65+1,72)*2,94 |  | 33.6336 | [23 empty] | VV | 0
|  | -1,25*2 |  | -2.5 | [23 empty] | VV | 0
|  | -0,8*2 |  | -1.6 | [23 empty] | VV | 0
|  | m.č.341 : | [25 empty] | VV | 0
|  | (2,19+3,5)*2*3,163 |  | 35.9949 | [23 empty] | VV | 0
|  | -0,8*2 |  | -1.6 | [23 empty] | VV | 0
|  | m.č.343 : | [25 empty] | VV | 0
|  | (0,8+0,75)*2*2,93 |  | 9.083 | [23 empty] | VV | 0
|  | -0,6*2 |  | -1.2 | [23 empty] | VV | 0
|  | m.č.345 : | [25 empty] | VV | 0
|  | (0,8+0,75)*2*2,93 |  | 9.083 | [23 empty] | VV | 0
|  | -0,6*2 |  | -1.2 | [23 empty] | VV | 0
|  | m.č.346 : | [25 empty] | VV | 0
|  | (4,42+1,55+4,42)*2,93 |  | 30.4427 | [23 empty] | VV | 0
|  | -0,6*2*2 |  | -2.4 | [23 empty] | VV | 0
|  | -0,9*2*2 |  | -3.6 | [23 empty] | VV | 0
|  | Mezisoučet |  | 504.1124 | [23 empty] | VV | 1
|  | strop : | [25 empty] | VV | 0
|  | m.č.326-330 : 21,7+15,82+29,07+73,22+12,7 |  | 152.51 | [23 empty] | VV | 0
|  | m.č.331-338 : 2,6+2,66+4,51+1,78+2,43+3,13+1,22+1,2 |  | 19.53 | [23 empty] | VV | 0
|  | m.č.339-346 : 6,92+9,95+7,63+0,6+0,6+10,7 |  | 36.4 | [23 empty] | VV | 0
|  | Mezisoučet |  | 208.44 | [23 empty] | VV | 1
161 | 784191101R00 | Penetrace podkladu univerzální 1x | m2 | 199.0766 |  | 0 |  | 0 |  | 0 | 21 | 0 | 7e-05 | 0.01 | 0 | 0 |  | RTS 25/ II | RTS 25/ II | 0.03248 | 6.47 |  | Práce | Běžná |  |  |  | POL1_
|  | SDRK : | [25 empty] | VV | 0
|  | strop : 82,17+47,1 |  | 129.27 | [23 empty] | VV | 0
|  | stěny : | [25 empty] | VV | 0
|  | m.č.329 : | [25 empty] | VV | 0
|  | 7*3,53 |  | 24.71 | [23 empty] | VV | 0
|  | -1,3*2 |  | -2.6 | [23 empty] | VV | 0
|  | m.č.327 : | [25 empty] | VV | 0
|  | (2,4+3,66)*3,53 |  | 21.3918 | [23 empty] | VV | 0
|  | -1,25*2 |  | -2.5 | [23 empty] | VV | 0
|  | 0,9*2 |  | 1.8 | [23 empty] | VV | 0
|  | m.č.328 : | [25 empty] | VV | 0
|  | (4,5+3,66)*3,53 |  | 28.8048 | [23 empty] | VV | 0
|  | -0,9*2 |  | -1.8 | [23 empty] | VV | 0
162 | 784195122R00 | Malba, barva, bez penetrace, 2 x | m2 | 772.2593 |  | 0 |  | 0 |  | 0 | 21 | 0 | 0.00015 | 0.12 | 0 | 0 |  | RTS 25/ II | RTS 25/ II | 0.10902 | 84.19 |  | Práce | Běžná |  |  |  | POL1_
|  | SDRK : | [25 empty] | VV | 0
|  | strop : 82,17+47,1 |  | 129.27 | [23 empty] | VV | 0
|  | stěny : | [25 empty] | VV | 0
|  | m.č.329 : | [25 empty] | VV | 0
|  | 7*3,53 |  | 24.71 | [23 empty] | VV | 0
|  | -1,3*2 |  | -2.6 | [23 empty] | VV | 0
|  | m.č.327 : | [25 empty] | VV | 0
|  | (2,4+3,66)*3,53 |  | 21.3918 | [23 empty] | VV | 0
|  | -1,25*2 |  | -2.5 | [23 empty] | VV | 0
|  | 0,9*2 |  | 1.8 | [23 empty] | VV | 0
|  | m.č.328 : | [25 empty] | VV | 0
|  | (4,5+3,66)*3,53 |  | 28.8048 | [23 empty] | VV | 0
|  | -0,9*2 |  | -1.8 | [23 empty] | VV | 0
|  | Mezisoučet |  | 199.0766 | [23 empty] | VV | 1
|  | omítka : | [25 empty] | VV | 0
|  | strop : 77,63 |  | 77.63 | [23 empty] | VV | 0
|  | stěny : 495,55274 |  | 495.5527 | [23 empty] | VV | 0
|  | Mezisoučet |  | 573.1827 | [23 empty] | VV | 1
Díl: | 787 | Zasklívání |  |  |  | 0 |  | 0 |  | 0 |  | 0 |  | 0.01 |  | 0 |  |  |  |  | 2.28 | [6 empty] | DIL
163 | 787911111R00 | Montáž zrcadla na stěnu, na lepidlo, pl. do 2 m2 viz tabulka sanitárního zařízení | m2 | 1.08 |  | 0 |  | 0 |  | 0 | 21 | 0 | 8e-05 | 0 | 0 | 0 |  | RTS 25/ II | RTS 25/ II | 2.1 | 2.27 |  | Práce | Běžná |  |  |  | POL1_
|  | včetně dodávky lepidla. | [25 empty] | POP
|  | 0,6*0,6*3 |  | 1.08 | [23 empty] | VV | 0
164 | 55149061R | Zrcadlo nerozbitné 600 x 600 mm | kus | 3 |  | 0 |  | 0 |  | 0 | 21 | 0 | 0.002 | 0.01 | 0 | 0 | SPCM | RTS 25/ II | RTS 25/ II | 0 | 0 |  | Specifikace | Běžná |  |  |  | POL3_
165 | 998787102R00 | Přesun hmot pro zasklívání, výšky do 12 m | t | 0.00609 |  | 0 |  | 0 |  | 0 | 21 | 0 | 0 | 0 | 0 | 0 |  | RTS 25/ II | RTS 25/ II | 1.566 | 0.01 |  | Přesun hmot | Běžná |  |  |  | POL7_
Díl: | M21 | Elektromontáže |  |  |  | 0 |  | 0 |  | 0 |  | 0 |  | 0.35 |  | 0 |  |  |  |  | 159.81 | [6 empty] | DIL
166 | 210010301RT1 | Krabice přístrojová KP, bez zapojení, kruhová včetně dodávky KP 68/2 | kus | 38 |  | 0 |  | 0 |  | 0 | 21 | 0 | 2e-05 | 0 | 0 | 0 |  | RTS 25/ II | RTS 25/ II | 0.1413 | 5.37 |  | Práce | Běžná |  |  |  | POL1_
|  | spínač č.1 : 8 |  | 8 | [23 empty] | VV | 0
|  | automatický spínač : 10 |  | 10 | [23 empty] | VV | 0
|  | Mezisoučet |  | 18 | [23 empty] | VV | 1
|  | zásuvka 2x : 13 |  | 13 | [23 empty] | VV | 0
|  | zásuvka 1x : 13 |  | 13 | [23 empty] | VV | 0
|  | zásuvka s ochranou : 2 |  | 2 | [23 empty] | VV | 0
|  | Mezisoučet |  | 28 | [23 empty] | VV | 1
|  | do SDRK : -8 |  | -8 | [23 empty] | VV | 0
167 | 210010313RT1 | Krabice odbočná KO, bez zapojení-čtvercová včetně dodávky KO 125 E/EQ02 | kus | 1 |  | 0 |  | 0 |  | 0 | 21 | 0 | 0.00022 | 0 | 0 | 0 |  | RTS 25/ II | Indiv | 0.232 | 0.23 |  | Práce | Běžná |  |  |  | POL1_
168 | 210010326RT2 | Krabice do dutých stěn, bez zapojení, kruhová včetně dodávky krabice | kus | 8 |  | 0 |  | 0 |  | 0 | 21 | 0 | 4e-05 | 0 | 0 | 0 |  | RTS 25/ II | RTS 25/ II | 0.095 | 0.76 |  | Práce | Běžná |  |  |  | POL1_
|  | do SDRK : 8 |  | 8 | [23 empty] | VV | 0
169 | 210010701RT2 | Krabice KSK 100 PO pro silové kabely se zapojením včetně dodávky KSK 100 | kus | 10 |  | 0 |  | 0 |  | 0 | 21 | 0 | 0.0002 | 0 | 0 | 0 |  | RTS 25/ II | RTS 25/ II | 0.611 | 6.11 |  | Práce | Běžná |  |  |  | POL1_
170 | 210100001R00 | Ukončení vodičů v rozvaděči + zapojení do 2,5 mm2 | kus | 76 |  | 0 |  | 0 |  | 0 | 21 | 0 | 0 | 0 | 0 | 0 |  | RTS 25/ II | RTS 25/ II | 0.0505 | 3.84 |  | Práce | Běžná |  |  |  | POL1_
|  | 3x1,5 : 8*3 |  | 24 | [23 empty] | VV | 0
|  | 3x2,5 : 14*3 |  | 42 | [23 empty] | VV | 0
|  | ostatní : 10 |  | 10 | [23 empty] | VV | 0
171 | 210100003R00 | Ukončení vodičů v rozvaděči + zapojení do 16 mm2 | kus | 9 |  | 0 |  | 0 |  | 0 | 21 | 0 | 0 | 0 | 0 | 0 |  | RTS 25/ II | RTS 25/ II | 0.08217 | 0.74 |  | Práce | Běžná |  |  |  | POL1_
|  | CY 16 : 2 |  | 2 | [23 empty] | VV | 0
|  | CY 10 : 2 |  | 2 | [23 empty] | VV | 0
|  | CYKY 5x10 : 5 |  | 5 | [23 empty] | VV | 0
172 | 210110041RT6 | Spínač zapuštěný jednopólový, řazení 1 vč. dodávky strojku, rámečku a krytu | kus | 8 |  | 0 |  | 0 |  | 0 | 21 | 0 | 0.00011 | 0 | 0 | 0 |  | RTS 25/ II | RTS 25/ II | 0.13 | 1.04 |  | Práce | Běžná |  |  |  | POL1_
173 | 210111011RT6 | Zásuvka domovní zapuštěná - provedení 2P+PE včetně dodávky zásuvky a rámečku | kus | 13 |  | 0 |  | 0 |  | 0 | 21 | 0 | 9e-05 | 0 | 0 | 0 |  | RTS 25/ II | RTS 25/ II | 0.2475 | 3.22 |  | Práce | Běžná |  |  |  | POL1_
174 | 210111013RT2 | Zásuvka s přepěťovou ochranou - provedení 2P+PE včetně dodávky zásuvky a rámečku | kus | 2 |  | 0 |  | 0 |  | 0 | 21 | 0 | 1e-05 | 0 | 0 | 0 |  | RTS 25/ II | RTS 25/ II | 0.46 | 0.92 |  | Práce | Běžná |  |  |  | POL1_
175 | 210111014RT7 | Zásuvka domovní zapuštěná - provedení 2x (2P+PE) včetně dodávky zásuvky s natočenou dutin.a rámečku | kus | 13 |  | 0 |  | 0 |  | 0 | 21 | 0 | 0.0001 | 0 | 0 | 0 |  | RTS 25/ II | RTS 25/ II | 0.249 | 3.24 |  | Práce | Běžná |  |  |  | POL1_
176 | 210290811R00 | Připojení spotřebičů do 5 kW | kus | 7 |  | 0 |  | 0 |  | 0 | 21 | 0 | 0 | 0 | 0 | 0 |  | RTS 25/ II | Indiv | 0.15 | 1.05 |  | Práce | Běžná |  |  |  | POL1_
|  | ventilátor : 2 |  | 2 | [23 empty] | VV | 0
|  | prutokáče : 3 |  | 3 | [23 empty] | VV | 0
|  | osoušece rukou : 2 |  | 2 | [23 empty] | VV | 0
177 | 210800646RT1 | Vodič H07V-K (CYA) 6 mm2 uložený pevně včetně dodávky vodiče CYA 6 | m | 50 |  | 0 |  | 0 |  | 0 | 21 | 0 | 7e-05 | 0 | 0 | 0 |  | RTS 25/ II | RTS 25/ II | 0.09122 | 4.56 |  | Práce | Běžná |  |  |  | POL1_
|  | pospojení : 50 |  | 50 | [23 empty] | VV | 0
178 | 210800648RT1 | Vodič H07V-K (CYA) 16 mm2 uložený pevně včetně dodávky vodiče CYA 16 | m | 75 |  | 0 |  | 0 |  | 0 | 21 | 0 | 0.0002 | 0.02 | 0 | 0 |  | RTS 25/ II | RTS 25/ II | 0.09122 | 6.84 |  | Práce | Běžná |  |  |  | POL1_
|  | přívod NN : 75 |  | 75 | [23 empty] | VV | 0
179 | 210800105RT1 | Kabel CYKY 750 V 3x1,5 mm2 uložený pod omítkou včetně dodávky kabelu CYKY J 3x1,5 | m | 380 |  | 0 |  | 0 |  | 0 | 21 | 0 | 0.00016 | 0.06 | 0 | 0 |  | RTS 25/ II | RTS 25/ II | 0.07 | 26.6 |  | Práce | Běžná |  |  |  | POL1_
180 | 210800106RT1 | Kabel CYKY 750 V 3x2,5 mm2 uložený pod omítkou včetně dodávky kabelu CYKY J 3x2,5 | m | 330 |  | 0 |  | 0 |  | 0 | 21 | 0 | 0.00021 | 0.07 | 0 | 0 |  | RTS 25/ II | RTS 25/ II | 0.07 | 23.1 |  | Práce | Běžná |  |  |  | POL1_
181 | 210800118RT2 | Kabel CYKY 750 V 5 žil uložený pod omítkou včetně dodávky kabelu 5x10 mm2 | m | 75 |  | 0 |  | 0 |  | 0 | 21 | 0 | 0.0008 | 0.06 | 0 | 0 |  | RTS 25/ II | RTS 25/ II | 0.08351 | 6.26 |  | Práce | Běžná |  |  |  | POL1_
|  | přívod NN : 75 |  | 75 | [23 empty] | VV | 0
182 | 210800285RT3 | Kabel bezhalogenový CXKH 3 x 1,5 mm2 pevně uložený včetně dodávky kabelu CXKH-V-J 3x1,5 | m | 200 |  | 0 |  | 0 |  | 0 | 21 | 0 | 0.00016 | 0.03 | 0 | 0 |  | RTS 25/ II | RTS 25/ II | 0.09955 | 19.91 |  | Práce | Běžná |  |  |  | POL1_
183 | 650072611R00 | Montáž čidla pohybu nástěnného přisazeného | kus | 10 |  | 0 |  | 0 |  | 0 | 21 | 0 | 0 | 0 | 0 | 0 |  | RTS 25/ II | RTS 25/ II | 0.85 | 8.5 |  | Práce | Běžná |  |  |  | POL1_
184 | 650101521R00 | Montáž LED svítidla stropního přisazeného | kus | 47 |  | 0 |  | 0 |  | 0 | 21 | 0 | 0 | 0 | 0 | 0 |  | RTS 25/ II | RTS 25/ II | 0.445 | 20.92 |  | Práce | Běžná |  |  |  | POL1_
|  | 24+14+9 |  | 47 | [23 empty] | VV | 0
185 | 650101571R00 | Montáž LED svítidla nástěnného přisazeného | kus | 8 |  | 0 |  | 0 |  | 0 | 21 | 0 | 0 | 0 | 0 | 0 |  | RTS 25/ II | RTS 25/ II | 0.425 | 3.4 |  | Práce | Běžná |  |  |  | POL1_
186 | 650101911R00 | Montáž nouzového svítidla nástěnného přisazeného | kus | 11 |  | 0 |  | 0 |  | 0 | 21 | 0 | 0 | 0 | 0 | 0 |  | RTS 25/ II | RTS 25/ II | 0.6 | 6.6 |  | Práce | Běžná |  |  |  | POL1_
187 | 650101921R00 | Montáž nouzového svítidla stropního přisazeného | kus | 10 |  | 0 |  | 0 |  | 0 | 21 | 0 | 0 | 0 | 0 | 0 |  | RTS 25/ II | RTS 25/ II | 0.66 | 6.6 |  | Práce | Běžná |  |  |  | POL1_
188 | 21.01 | Úprava ve stávajícím rozvaděči RH - doplnění jističe 40/B/3 | soubor | 1 |  | 0 |  | 0 |  | 0 | 21 | 0 | 0 | 0 | 0 | 0 |  | Vlastní | Indiv | 0 | 0 |  | Práce | Běžná |  |  |  | POL1_
189 | 21.02 | Dodávka a montáž - rozvaděč RPSK - 96 modulů EI 30-S, vč. vystrojení a zapojení viz PD | soubor | 1 |  | 0 |  | 0 |  | 0 | 21 | 0 | 0 | 0 | 0 | 0 |  | Vlastní | Indiv | 0 | 0 |  | Práce | Běžná |  |  |  | POL1_
|  | Rozvodnice ILC2U424 770x588x136 (VxŠxH) 96 modulů IP30 Schrack | [25 empty] | POP
POP
|  | Svodič přepětí 4xUAS12,5/280 T1+T2 (B+C) ks 1 | [25 empty] | POP
|  | Hlavní vypínač BZ900243 3x40A Schrack ks 1 | [25 empty] | POP
|  | Elektroměr třífázový na DIN MGKIZ065 0-65A Schrack ks 1 | [25 empty] | POP
|  | Jistič BM618110 B10/1 Schrack ks 6 | [25 empty] | POP
|  | Jistič BM618116 B16/1 Schrack ks 2 | [25 empty] | POP
|  | Kombinovaný proudový chránič BO667610 C10/1N/30mA - A ks 9 | [25 empty] | POP
|  | Kombinovaný proudový chránič BO668616 B16/1N/30mA - A ks 14 | [25 empty] | POP
|  | Propojovací lišta 63A 1000mm ks 1 | [25 empty] | POP
190 | 21.03 | Svorkovnice MET (HOP) vč. montáže | ks | 1 |  | 0 |  | 0 |  | 0 | 21 | 0 | 0 | 0 | 0 | 0 |  | Vlastní | Indiv | 0 | 0 |  | Práce | Běžná |  |  |  | POL1_
191 | 345355901R | Snímač automatického spínače 3299A-A02100B strojek spínače 3299U-A00007 | kus | 10 |  | 0 |  | 0 |  | 0 | 21 | 0 | 0.00015 | 0 | 0 | 0 | SPCM | RTS 25/ II | Indiv | 0 | 0 |  | Specifikace | Běžná |  |  |  | POL3_
192 | 3481410801R | ZCLED3G53Q840/EASY-M625-MIKRO-C Elkovo Čepelík 1x 4X09H60, 53W, 5497lm, 4000K, RA80, IP40 | kus | 24 |  | 0 |  | 0 |  | 0 | 21 | 0 | 0.00144 | 0.03 | 0 | 0 | SPCM | RTS 25/ II | Indiv | 0 | 0 |  | Specifikace | Běžná |  |  |  | POL3_
193 | 3481410802R | ZCLED3G32Q830/EASY-M600-MIKRO-C Elkovo Čepelík 1x 4X09H60, 32W, 3416lm, 3000K, RA80, IP40 | kus | 14 |  | 0 |  | 0 |  | 0 | 21 | 0 | 0.0013 | 0.02 | 0 | 0 | SPCM | RTS 25/ II | Indiv | 0 | 0 |  | Specifikace | Běžná |  |  |  | POL3_
194 | 3481410803R | LED svítidlo ZCLED3G25Q840/ZK-OPAL Elkovo Čepelík 1x 25W, 1872lm, 4000K, RA80, IP40 | kus | 9 |  | 0 |  | 0 |  | 0 | 21 | 0 | 0.0022 | 0.02 | 0 | 0 | SPCM | RTS 25/ II | Indiv | 0 | 0 |  | Specifikace | Běžná |  |  |  | POL3_
195 | 3481410804R | LED nástěnné svítidlo ELSA 1 Osmont | kus | 8 |  | 0 |  | 0 |  | 0 | 21 | 0 | 0.0022 | 0.02 | 0 | 0 | SPCM | RTS 25/ II | Indiv | 0 | 0 |  | Specifikace | Běžná |  |  |  | POL3_
196 | 34828441R | LED nouzové svítidlo NLK9MU009 230V AC/DC, 3W, IP40 | kus | 11 |  | 0 |  | 0 |  | 0 | 21 | 0 | 0.0012 | 0.01 | 0 | 0 | SPCM | RTS 25/ II | RTS 25/ II | 0 | 0 |  | Specifikace | Běžná |  |  |  | POL3_
197 | 34828442R | LED nouzové svítidlo NLILDS029E 230V AC/DC, 3W, IP40 | kus | 10 |  | 0 |  | 0 |  | 0 | 21 | 0 | 0.0012 | 0.01 | 0 | 0 | SPCM | RTS 25/ II | RTS 25/ II | 0 | 0 |  | Specifikace | Běžná |  |  |  | POL3_
Díl: | M22 | Montáž sdělovací a zabezp. techniky |  |  |  | 0 |  | 0 |  | 0 |  | 0 |  | 0.02 |  | 0 |  |  |  |  | 56.76 | [6 empty] | DIL
198 | 210010002RU3 | Trubka ohebná pod omítku, vnější průměr 20 mm včetně dodávky Super Monoflex 1220 | m | 250 |  | 0 |  | 0 |  | 0 | 21 | 0 | 8e-05 | 0.02 | 0 | 0 |  | RTS 25/ II | RTS 25/ II | 0.08017 | 20.04 |  | Práce | Běžná |  |  |  | POL1_
199 | 210010301RT1 | Krabice přístrojová KP, bez zapojení, kruhová včetně dodávky KP 68/2 | kus | 8 |  | 0 |  | 0 |  | 0 | 21 | 0 | 2e-05 | 0 | 0 | 0 |  | RTS 25/ II | RTS 25/ II | 0.1413 | 1.13 |  | Práce | Běžná |  |  |  | POL1_
|  | zásuvka data : 6 |  | 6 | [23 empty] | VV | 0
|  | zásuvka HDMI : 2 |  | 2 | [23 empty] | VV | 0
200 | 210860221R00 | Kabel speciální - pevně uložený | m | 100 |  | 0 |  | 0 |  | 0 | 21 | 0 | 0 | 0 | 0 | 0 |  | RTS 25/ II | RTS 25/ II | 0.0905 | 9.05 |  | Práce | Běžná |  |  |  | POL1_
|  | příprava EPS : | [25 empty] | VV | 0
|  | Kabel PRAFlaGuardF 1x2x0,8 : 100 |  | 100 | [23 empty] | VV | 0
201 | 220280222R00 | Zatažení kabelu 2-20 žil do trubek/lišt | m | 420 |  | 0 |  | 0 |  | 0 | 21 | 0 | 0 | 0 | 0 | 0 |  | RTS 25/ II | RTS 25/ II | 0.034 | 14.28 |  | Práce | Běžná |  |  |  | POL1_
|  | příprava EPS : | [25 empty] | VV | 0
|  | J-H(St)H 1x2x0,8 : 230 |  | 230 | [23 empty] | VV | 0
|  | příprava PZTS : | [25 empty] | VV | 0
|  | stíněný VD01 4x0,5 mm : 120 |  | 120 | [23 empty] | VV | 0
|  | videointerkom : | [25 empty] | VV | 0
|  | Bticino kroucený pár 0,5mm : 30 |  | 30 | [23 empty] | VV | 0
|  | propojení datových rozváděčů Rack 19" : | [25 empty] | VV | 0
|  | Optický kabel 4 vlákna : 40 |  | 40 | [23 empty] | VV | 0
202 | 222280215R00 | Kabel UTP kat.6 v trubkách | m | 190 |  | 0 |  | 0 |  | 0 | 21 | 0 | 0 | 0 | 0 | 0 |  | RTS 25/ II | RTS 25/ II | 0.05783 | 10.99 |  | Práce | Běžná |  |  |  | POL1_
203 | 222290007R00 | Zásuvka 2xRJ45 UTP kat.6 pod omítku | kus | 6 |  | 0 |  | 0 |  | 0 | 21 | 0 | 0 | 0 | 0 | 0 |  | RTS 25/ II | RTS 25/ II | 0.14033 | 0.84 |  | Práce | Běžná |  |  |  | POL1_
204 | 222292351R00 | Modul zásuvky HDMI do krabice | kus | 2 |  | 0 |  | 0 |  | 0 | 21 | 0 | 0 | 0 | 0 | 0 |  | RTS 25/ II | RTS 25/ II | 0.215 | 0.43 |  | Práce | Běžná |  |  |  | POL1_
205 | 22.01 | Dodávka a montáž - Datový switch a patch panel umísístěny v rozváděči Rack 19“ RBA-06-AS4-19" Triton 6U 600x400x500, vč propojení do I.NP | ks | 1 |  | 0 |  | 0 |  | 0 | 21 | 0 | 0 | 0 | 0 | 0 |  | Vlastní | Indiv | 0 | 0 |  | Specifikace | Běžná |  |  |  | POL3_
206 | 3412652230R | Bticino kroucený pár 0,5mm obj.č.336904 | m | 30 |  | 0 |  | 0 |  | 0 | 21 | 0 | 5e-05 | 0 | 0 | 0 | SPCM | RTS 25/ II | Indiv | 0 | 0 |  | Specifikace | Běžná |  |  |  | POL3_
|  | videointerkom : | [25 empty] | VV | 0
|  | Bticino kroucený pár 0,5mm : 30 |  | 30 | [23 empty] | VV | 0
207 | 341335011R | Kabel optický, 4 vlákna | m | 40 |  | 0 |  | 0 |  | 0 | 21 | 0 | 0 | 0 | 0 | 0 | SPCM | RTS 25/ II | RTS 25/ II | 0 | 0 |  | Specifikace | Běžná |  |  |  | POL3_
|  | propojení datových rozváděčů Rack 19" : | [25 empty] | VV | 0
|  | Optický kabel 4 vlákna : 40 |  | 40 | [23 empty] | VV | 0
208 | 341350121R | Kabel PRAFlaGuardF 1 x 2 x 0,8 mm | m | 100 |  | 0 |  | 0 |  | 0 | 21 | 0 | 0 | 0 | 0 | 0 | SPCM | RTS 25/ II | RTS 25/ II | 0 | 0 |  | Specifikace | Běžná |  |  |  | POL3_
|  | příprava EPS : | [25 empty] | VV | 0
|  | Kabel PRAFlaGuardF 1x2x0,8 : 100 |  | 100 | [23 empty] | VV | 0
209 | 341350210R | Kabel J-Y(st)H 1x2x0,8 | m | 230 |  | 0 |  | 0 |  | 0 | 21 | 0 | 0 | 0 | 0 | 0 | SPCM | RTS 25/ II | RTS 25/ II | 0 | 0 |  | Specifikace | Běžná |  |  |  | POL3_
|  | příprava EPS : | [25 empty] | VV | 0
|  | J-H(St)H 1x2x0,8 : 230 |  | 230 | [23 empty] | VV | 0
210 | 341350212R | Kabel stíněný 4x0,5 VD 04 | m | 120 |  | 0 |  | 0 |  | 0 | 21 | 0 | 0 | 0 | 0 | 0 | SPCM | RTS 25/ II | RTS 25/ II | 0 | 0 |  | Specifikace | Běžná |  |  |  | POL3_
|  | příprava PZTS : | [25 empty] | VV | 0
|  | stíněný VD01 4x0,5 mm : 120 |  | 120 | [23 empty] | VV | 0
211 | 371201305R | Kabel UTP, Cat6e 4 páry | m | 190 |  | 0 |  | 0 |  | 0 | 21 | 0 | 2e-05 | 0 | 0 | 0 | SPCM | RTS 25/ II | RTS 25/ II | 0 | 0 |  | Specifikace | Běžná |  |  |  | POL3_
212 | 371202013R | Zásuvka datová 2xRJ45 vč. rámečku | kus | 6 |  | 0 |  | 0 |  | 0 | 21 | 0 | 0.00065 | 0 | 0 | 0 | SPCM | RTS 25/ II | RTS 25/ II | 0 | 0 |  | Specifikace | Běžná |  |  |  | POL3_
213 | 371202022R | Zásuvka HDMI, female/female, do rámečku, bílá | kus | 2 |  | 0 |  | 0 |  | 0 | 21 | 0 | 1e-05 | 0 | 0 | 0 | SPCM | RTS 25/ II | RTS 25/ II | 0 | 0 |  | Specifikace | Běžná |  |  |  | POL3_
Díl: | D96 | Přesuny suti a vybouraných hmot |  |  |  | 0 |  | 0 |  | 0 |  | 0 |  | 0 |  | 0 |  |  |  |  | 76.21 | [6 empty] | DIL
214 | 979951111R00 | Výkup kovů - železný šrot tl. do 4 mm | t | 0.71188 |  | 0 |  | 0 |  | 0 | 21 | 0 | 0 | 0 | 0 | 0 |  | RTS 25/ II | RTS 25/ II | 0 | 0 |  | Práce | Běžná |  |  |  | POL1_
|  | Pro vyjádření výnosu ve prospěch zhotovitele je nutné jednotkovou cenu uvést se záporným znaménkem. (Získaná částka ponižuje náklad stavby.) | [25 empty] | POP |  | Pro vyjádření výnosu ve prospěch zhotovitele je nutné jednotkovou cenu uvést se záporným znaménkem. (Získaná částka ponižuje náklad stavby.)
|  | šrot : 0,06003+0,29935+0,3525 |  | 0.71188 | [23 empty] | VV | 0
215 | 979990107R00 | Poplatek za uložení suti - směs betonu, cihel, dřeva, skupina odpadu 170904 | t | 11.1673 |  | 0 |  | 0 |  | 0 | 21 | 0 | 0 | 0 | 0 | 0 |  | RTS 25/ II | Indiv | 0 | 0 |  | Práce | Běžná |  |  |  | POL1_
|  | kategorie 17 09 04 smíšené stavební a demoliční odpady | [25 empty] | POP
|  | celkem : 13,25478 |  | 13.2548 | [23 empty] | VV | 0
|  | šrot : -(0,06003+0,29935+0,3525) |  | -0.71188 | [23 empty] | VV | 0
|  | SDK : -0,68125 |  | -0.68125 | [23 empty] | VV | 0
|  | EPS : -130,91*0,0016 |  | -0.20946 | [23 empty] | VV | 0
|  | podlahová krytina : -0,48489 |  | -0.48489 | [23 empty] | VV | 0
216 | 979990110R00 | Poplatek za uložení suti - sádrokartonové desky, skupina odpadu 170802 | t | 0.68125 |  | 0 |  | 0 |  | 0 | 21 | 0 | 0 | 0 | 0 | 0 |  | RTS 25/ II | RTS 25/ II | 0 | 0 |  | Práce | Běžná |  |  |  | POL1_
|  | kategorie 17 08 02 stavební materiály na bázi sádry | [25 empty] | POP
|  | SDK : 0,68125 |  | 0.68125 | [23 empty] | VV | 0
217 | 979990146R00 | Poplatek za uložení lehkých izolačních materiálů - čistý polystyren 17 02 03 (O) | t | 0.20946 |  | 0 |  | 0 |  | 0 | 21 | 0 | 0 | 0 | 0 | 0 |  | RTS 25/ II | Indiv | 0 | 0 |  | Práce | Běžná |  |  |  | POL1_
|  | EPS : 130,91*0,0016 |  | 0.20946 | [23 empty] | VV | 0
218 | 979990181R00 | Poplatek za uložení suti - podlahová krytina, skupina odpadu 200307 | t | 0.48489 |  | 0 |  | 0 |  | 0 | 21 | 0 | 0 | 0 | 0 | 0 |  | RTS 25/ II | RTS 25/ II | 0 | 0 |  | Práce | Běžná |  |  |  | POL1_
|  | kategorie 17 02 03 plasty | [25 empty] | POP
|  | podlahová krytina : 0,48489 |  | 0.48489 | [23 empty] | VV | 0
219 | 979011211R00 | Svislá doprava suti a vybour. hmot za 2.NP nošením | t | 13.2548 |  | 0 |  | 0 |  | 0 | 21 | 0 | 0 | 0 | 0 | 0 |  | RTS 25/ II | RTS 25/ II | 2.009 | 26.63 |  | Přesun suti | Běžná |  |  |  | POL8_
220 | 979011219R00 | Přípl.k svislé dopr.suti za každé další NP nošením | t | 13.2548 |  | 0 |  | 0 |  | 0 | 21 | 0 | 0 | 0 | 0 | 0 |  | RTS 25/ II | RTS 25/ II | 0.959 | 12.71 |  | Přesun suti | Běžná |  |  |  | POL8_
221 | 979086213R00 | Nakládání vybouraných hmot na dopravní prostředek | t | 13.2548 |  | 0 |  | 0 |  | 0 | 21 | 0 | 0 | 0 | 0 | 0 |  | RTS 25/ II | RTS 25/ II | 1.14 | 15.11 |  | Přesun suti | Běžná |  |  |  | POL8_
222 | 979081111R00 | Odvoz suti a vybour. hmot na skládku do 1 km | t | 13.2548 |  | 0 |  | 0 |  | 0 | 21 | 0 | 0 | 0 | 0 | 0 |  | RTS 25/ II | RTS 25/ II | 0.49 | 6.49 |  | Přesun suti | Běžná |  |  |  | POL8_
223 | 979081121R00 | Příplatek k odvozu za každý další 1 km | t | 106.0383 |  | 0 |  | 0 |  | 0 | 21 | 0 | 0 | 0 | 0 | 0 |  | RTS 25/ II | RTS 25/ II | 0 | 0 |  | Přesun suti | Běžná |  |  |  | POL8_
224 | 979082111R00 | Vnitrostaveništní doprava suti do 10 m | t | 13.2548 |  | 0 |  | 0 |  | 0 | 21 | 0 | 0 | 0 | 0 | 0 |  | RTS 25/ II | RTS 25/ II | 0.942 | 12.49 |  | Přesun suti | Běžná |  |  |  | POL8_
225 | 979082121R00 | Příplatek k vnitrost. dopravě suti za dalších 5 m | t | 26.5096 |  | 0 |  | 0 |  | 0 | 21 | 0 | 0 | 0 | 0 | 0 |  | RTS 25/ II | RTS 25/ II | 0.105 | 2.78 |  | Přesun suti | Běžná |  |  |  | POL8_
Díl: | ON | Ostatní náklady |  |  |  | 0 |  | 0 |  | 0 |  | 0 |  | 0 |  | 0 |  |  |  |  | 0 | [6 empty] | DIL
226 | 005231010R | Revize - elektro | Soubor | 1 |  | 0 |  | 0 |  | 0 | 21 | 0 | 0 | 0 | 0 | 0 |  | RTS 25/ II | Indiv | 0 | 0 |  | VRN | Běžná |  |  |  | POL99_8
|  | náklady spojené s provedením všech technickými normami předepsaných zkoušek a revizí stavebních konstrukcí nebo stavebních prací. | [25 empty] | POP |  | náklady spojené s provedením všech technickými normami předepsaných zkoušek a revizí stavebních konstrukcí nebo stavebních prací.
[26 empty] | 12 | 21 | DPH
| Celkem |  |  |  |  | 0 | [19 empty] | 0 | 0 | SUM
Poznámky uchazeče k zadání
POPUZIV
END
Note on S6: Jedná se o informaci, zda se jedná o položku, která je do rozpočtu zadána z cenové soustavy RTS, nebo vlastní.
Note on T6: Jedná se o název CÚ, která je zadána u položky rozpočtu